## COMPOSIÇÕES PRÓPRIAS DE CUSTO-H
Rua Sinimbu, 172 / 202, Porto Alegre
(51) 3243.4306 ¦ (51) 99964.7781
torresgarcia.arquiteto@gmail.com
[6 empty] | DATA DE REFERÊNCIA COMPOSIÇÃO: |  |  | 2022-05-15
| CLIENTE: | HOSPITAL TRAMANDAÍ-FUND. HOSP. GETÚLIO VARGAS
[7 empty] | REVISÃO: |  | R01
| OBRA: | HOSPITAL TRAMANDAÍ-REFORMA E AMPLIAÇÃO |  |  |  | ENCARGOS SOCIAIS: |  |  | 82.31%
| LOCAL: | AV. EMANCIPAÇÃO, Nº 1255 |  |  |  |  | ORÇAMENTO: |  | DESONERADO
| MUNICÍPIO: | TRAMANDAÍ-RS |  |  |  |  | BDI: |  | 25%
| ÁREA: | 7.683,49 m² |  |  |  | BDI DIFERENCIADO: |  |  | 18.85%
COMPOSIÇÕES DE CUSTOS PRÓPRIAS
LISTAGEM DE SERVIÇOS DISCRIMINADA
Código | Serviço |  |  | Pr. Unitário | Coeficiente | UN | Material | Mão-de-Obra | Total
HT000 | CARGA E TRANSPORTE DE CONTAINERS PORTO ALEGRE-TRAMANDAÍ |  |  |  |  | CJ
HT000 | CARGA E TRANSPORTE DE CONTAINERS PORTO ALEGRE-TRAMANDAÍ |  |  | 1680 | 1 | CJ |  | 1680
1024 | CAMINHAO MUNCK 5000Kg LOCACAO |  |  | 2100 | 0.5 | D | 1050
|  |  | TOTAIS |  |  |  | 1050 | 1680 | 2730
HT001 | LOCAÇÃO DE CONTAINER PARA ESCRITÓRIO-4,00x2,30m-C/SAN:01WC-01LAV-01CH |  |  |  |  | MS
HT001 | LOCAÇÃO DE CONTAINER PARA ESCRITÓRIO-4,00x2,30m-C/SAN:01WC-01LAV-0 1CH |  |  | 875 | 1 | MS | 875
|  |  | TOTAIS |  |  |  | 875 |  | 875
HT002 | LOCAÇÃO DE CONTAINER PARA DEPÓSITO-6,00x2,30m |  |  |  |  | MS
HT002 | LOCAÇÃO DE CONTAINER PARA DEPÓSITO-6,00x2,30m |  |  | 450 | 1 | MS | 450
|  |  | TOTAIS |  |  |  | 450 |  | 450
HT003 | LOCAÇÃO DE CONTAINER PARA REFEITÓRIO-6,00x2,30m-2LAV-TAMPO INOX C/CUBA |  |  |  |  | MS
HT003 | LOCAÇÃO DE CONTAINER PARA REFEITÓRIO-6,00x2,30m-2LAV-TAMPO INOX C/ CUBA |  |  | 590 | 1 | MS | 590
|  |  | TOTAIS |  |  |  | 590 |  | 590
HT004 | LOCAÇÃO DE CONTAINER PARA SANIT-VEST:02LAV-02WC-02CH-ARMÁRIOS |  |  |  |  | MS
HT004 | LOCAÇÃO DE CONTAINER PARA SANIT-VEST:02LAV-02WC-02CH-ARMÁRIOS |  |  | 1050 | 2 | MS | 2100
|  |  | TOTAIS |  |  |  | 2100 |  | 2100
HT005 | LIMPEZA FINAL DA OBRA |  |  |  |  | M2
S00000003 | ACIDO CLORIDRICO / ACIDO MURIATICO, DILUICAO 10% A 12% PARA USO EM LIMPEZA |  |  | 18.07 | 0.05 | L | 0.9035
S00000010 | BALDE PLASTICO CAPACIDADE *10* L |  |  | 11.14 | 0.000525 | UN | 0.0058485
S00000012 | ESCOVA DE ACO, COM CABO, *4 X 15* FILEIRAS DE CERDAS |  |  | 10.9 | 0.000525 | UN | 0.0057225
S00002711 | CARRINHO DE MAO DE ACO CAPACIDADE 50 A 60 L, PNEU COM CAMARA |  |  | 233.5 | 0.000525 | UN | 0.12259
S00006111 | SERVENTE DE OBRAS |  |  | 12.96 | 0.14239 | H |  | 1.8454
S00012892 | LUVA RASPA DE COURO, CANO CURTO (PUNHO *7* CM) |  |  | 10.79 | 0.000905 | PA | 0.0097649
S00012893 | BOTA DE SEGURANCA COM BIQUEIRA DE ACO E COLARINHO ACOLCHOADO |  |  | 57.55 | 0.000905 | PA | 0.052083
S00012894 | CAPA PARA CHUVA EM PVC COM FORRO DE POLIESTER, COM CAPUZ (AMARELA OU AZUL) |  |  | 15.58 | 0.000905 | UN | 0.0141
S00012895 | CAPACETE DE SEGURANCA ABA FRONTAL COM SUSPENSAO DE POLIETILENO, SEM JUGULAR (CLASSE B) |  |  | 11.99 | 0.000905 | UN | 0.010851
S00036142 | PROTETOR AUDITIVO TIPO PLUG DE INSERCAO COM CORDAO, ATENUACAO SUPERIOR A 15DB |  |  | 1.79 | 0.000905 | UN | 0.0016199
S00036148 | CINTURAO DE SEGURANCA TIPO PARAQUEDISTA, FIVELA EM ACO, AJUSTE NO SUSPENSARIO, CINTURA E PERNAS |  |  | 57.55 | 0.000905 | UN | 0.052083
S00036152 | OCULOS DE SEGURANCA CONTRA IMPACTOS COM LENTE INCOLOR, ARMACAO NYLON, COMPROTECAO UVA E UVB |  |  | 4.67 | 0.000905 | UN | 0.0042264
S00037370 | ALIMENTACAO - HORISTA (COLETADO CAIXA) |  |  | 1.13 | 0.14 | H |  | 0.1582
S00037371 | TRANSPORTE - HORISTA (COLETADO CAIXA) |  |  | 1.07 | 0.14 | H |  | 0.1498
S00037372 | EXAMES - HORISTA (COLETADO CAIXA) |  |  | 0.81 | 0.14 | H |  | 0.1134
S00037373 | SEGURO - HORISTA (COLETADO CAIXA) |  |  | 0.06 | 0.14 | H |  | 0.0084
S00038403 | ENXADA ESTREITA *25 X 23* CM COM CABO |  |  | 57.84 | 0.000525 | UN | 0.030366
|  |  | TOTAIS |  |  |  | 1.2028 | 2.2752 | 3.478
HT006 | LIMPEZA PERMANENTE DA OBRA |  |  |  |  | MS
S00006111 | SERVENTE DE OBRAS |  |  | 12.96 | 180 | H |  | 2332.8
|  |  | TOTAIS |  |  |  |  | 2332.8 | 2332.8
HT007 | SOLEIRA DE BASALTO LIXADO-L=25cm-e=2cm |  |  |  |  | M2
S00004755 | MARMORISTA / GRANITEIRO (HORISTA) |  |  | 16.44 | 4.8 | H |  | 78.912
S00006111 | SERVENTE DE OBRAS |  |  | 12.96 | 2.52 | H |  | 32.6592
5563 | BASALTO TEAR |  |  | 198 | 1 | M2 | 198
S00037595 | ARGAMASSA COLANTE TIPO AC III |  |  | 1.99 | 6.15 | KG | 12.2385
|  |  | TOTAIS |  |  |  | 210.2385 | 111.5712 | 321.8097
HT008 | REVESTIMENTO CERÂMICO P/PAREDES INTERNAS C/PLACAS TIPO PORCELANATO |  |  |  |  | M2
HT008 | REVESTIMENTO CERÂMICO P/PAREDES INTERNAS C/PLACAS TIPO PORCELANATO |  |  | 60 | 1.05 | M2 | 63
S00004750 | PEDREIRO (HORISTA) |  |  | 16.48 | 1 | H |  | 16.48
S00006111 | SERVENTE DE OBRAS |  |  | 12.96 | 0.8 | H |  | 10.368
S00001381 | ARGAMASSA COLANTE AC I PARA CERAMICAS |  |  | 0.65 | 4.86 | KG | 3.159
S00034357 | REJUNTE CIMENTICIO, QUALQUER COR |  |  | 3.81 | 0.14 | KG | 0.5334
|  |  | TOTAIS |  |  |  | 66.6924 | 26.848 | 93.5404
HT009 | PEITORIL DE BASALTO LIXADO-L=20cm-e=2cm |  |  |  |  | M2
S00004755 | MARMORISTA / GRANITEIRO (HORISTA) |  |  | 16.44 | 4.8 | H |  | 78.912
S00006111 | SERVENTE DE OBRAS |  |  | 12.96 | 2.52 | H |  | 32.6592
5563 | BASALTO TEAR |  |  | 198 | 1 | M2 | 198
S00037595 | ARGAMASSA COLANTE TIPO AC III |  |  | 1.99 | 6.15 | KG | 12.2385
|  |  | TOTAIS |  |  |  | 210.2385 | 111.5712 | 321.8097
HT010 | PORTA DE ABRIR-FERRO COM CHAPAS |  |  |  |  | M2
4570 | PORTA FERRO CHAPAS DE ABRIR |  |  | 740 | 1.2 | M2 | 888
S00001382 | CIMENTO PORTLAND POZOLANICO CP IV- 32 |  |  | 28.91 | 2 | 50 | 57.82
S00000370 | AREIA MEDIA - POSTO JAZIDA/FORNECEDOR (RETIRADO NA JAZIDA, SEM TRANSPORTE) |  |  | 84 | 0.01 | M3 | 0.84
S00004750 | PEDREIRO (HORISTA) |  |  | 16.48 | 2 | H |  | 32.96
S00006111 | SERVENTE DE OBRAS |  |  | 12.96 | 1.2 | H |  | 15.552
|  |  | TOTAIS |  |  |  | 946.66 | 48.512 | 995.172
HT011 | JANELA DE AÇO VENEZIANADA-CAIXILHO FIXO |  |  |  |  | M2
4594 | CAIXILHO FERRO VENEZIANADO |  |  | 640 | 1.2 | M2 | 768
S00001382 | CIMENTO PORTLAND POZOLANICO CP IV- 32 |  |  | 28.91 | 2 | 50 | 57.82
S00000370 | AREIA MEDIA - POSTO JAZIDA/FORNECEDOR (RETIRADO NA JAZIDA, SEM TRANSPORTE) |  |  | 84 | 0.01 | M3 | 0.84
S00004750 | PEDREIRO (HORISTA) |  |  | 16.48 | 2 | H |  | 32.96
S00006111 | SERVENTE DE OBRAS |  |  | 12.96 | 1.2 | H |  | 15.552
|  |  | TOTAIS |  |  |  | 826.66 | 48.512 | 875.172
HT012 | PISO VINÍLICO EM MANTA-e=2mm |  |  |  |  | M2
200100 | PISO VINILICO EM MANTA 2,00 MM |  |  | 142.4 | 1 | M2 | 142.4
200101 | CORDÃO DE SOLDA PISO VINILICO |  |  | 8 | 0.4 | M | 3.2
200104 | COLA ISAFIX GALÃO |  |  | 163 | 0.08 | BD | 13.04
S00004750 | PEDREIRO (HORISTA) |  |  | 16.48 | 1.3 | H |  | 21.424
S00006111 | SERVENTE DE OBRAS |  |  | 12.96 | 1.3 | H |  | 16.848
|  |  | TOTAIS |  |  |  | 158.64 | 38.272 | 196.912
HT013 | PROTEÇÃO PAREDE-MDF/REVESTIDO C/FÓRMICA-COR BRANCA--e=20mm |  |  |  |  | M
S00001214 | CARPINTEIRO DE ESQUADRIAS (HORISTA) |  |  | 15.51 | 0.8 | H |  | 12.408
S00006111 | SERVENTE DE OBRAS |  |  | 12.96 | 0.5 | H |  | 6.48
S00001340 | CHAPA DE LAMINADO MELAMINICO, LISO FOSCO, DE *1,25 X 3,08* M, E = 0,8 MM |  |  | 66.36 | 0.3 | M2 | 19.908
S00001339 | COLA A BASE DE RESINA SINTETICA PARA CHAPA DE LAMINADO MELAMINICO |  |  | 57.55 | 0.1 | KG | 5.755
S00034665 | CHAPA DE MDF BRANCO LISO 2 FACES, E = 18 MM, DE *2,75 X 1,85* M |  |  | 60.5 | 0.25 | M2 | 15.125
S00011950 | BUCHA DE NYLON SEM ABA S6, COM PARAFUSO DE 4,20 X 40 MM EM ACO ZINCADO COMROSCA SOBERBA, CABECA CHATA E FENDA PHILLIPS |  |  | 0.33 | 4 | UN | 1.32
|  |  | TOTAIS |  |  |  | 42.118 | 18.888 | 61.006
HT014 | KIT DE PORTA-PRONTA DE MADEIRA EM ACABAMENTO MELAMÍNICO BRANCO, FOLHA PESADA OU SUPERPESADA, E BATENTE METÁLICO, 80X210CM, C/VISOR, FIXAÇÃO COM ARGAMASSA - FORNECIMENTO E INSTALAÇÃO. |  |  |  |  | UN
S00039500 | KIT PORTA PRONTA DE MADEIRA, FOLHA PESADA (NBR 15930) DE 800 X 2100 MM, DE 40 MM A 45 MM DE ESPESSURA, NUCLEO SOLIDO, CAPA LISA EM HDF, ACABAMENTO MELAMINICO BRANCO (INCLUI MARCO, ALIZARES, DOBRADICAS E FECHADURA EXTERNA) |  |  | 1232.47 | 1 | UN | 1232.47
S00020205 | RIPA APARELHADA *1,5 X 5* CM, EM MACARANDUBA, ANGELIM OU EQUIVALENTE DA REGIAO |  |  | 2.02 | 6 | M | 12.12
S00010491 | VIDRO LISO INCOLOR 6 MM - SEM COLOCACAO |  |  | 186.05 | 0.35 | M2 | 65.1175
S00010489 | VIDRACEIRO (HORISTA) |  |  | 14.45 | 0.5 | H |  | 7.225
88261 | CARPINTEIRO DE ESQUADRIA COM ENCARGOS COMPLEMENTARES |  |  | 20.48 | 0.431 | H | 1.7 | 18.78
88309 | PEDREIRO COM ENCARGOS COMPLEMENTARES |  |  | 21.66 | 2.016 | H | 3.69 | 39.98
88316 | SERVENTE COM ENCARGOS COMPLEMENTARES |  |  | 17.96 | 1.223 | H | 2.09 | 19.88
88629 | ARGAMASSA TRAÇO 1:3 (EM VOLUME DE CIMENTO E AREIA MÉDIA ÚMIDA), PREPARO MANUAL. AF_08/2019 |  |  | 639.85 | 0.0226 | M3 | 11.31 | 3.15
|  |  | TOTAIS |  |  |  | 1328.5075 | 89.015 | 1417.5325
HT014-1 | KIT DE PORTA-PRONTA DE MADEIRA EM ACABAMENTO MELAMÍNICO BRANCO, FOLHA PESADA OU SUPERPESADA, E BATENTE METÁLICO, 80X210CM, C/VISOR-PNE, FIXAÇÃO COM ARGAMASSA - FORNECIMENTO E INSTALAÇÃO. |  |  |  |  | UN
S00039500 | KIT PORTA PRONTA DE MADEIRA, FOLHA PESADA (NBR 15930) DE 800 X 2100 MM, DE 40 MM A 45 MM DE ESPESSURA, NUCLEO SOLIDO, CAPA LISA EM HDF, ACABAMENTO MELAMINICO BRANCO (INCLUI MARCO, ALIZARES, DOBRADICAS E FECHADURA EXTERNA) |  |  | 1232.47 | 1 | UN | 1232.47
S00020205 | RIPA APARELHADA *1,5 X 5* CM, EM MACARANDUBA, ANGELIM OU EQUIVALENTE DA REGIAO |  |  | 2.02 | 6 | M | 12.12
S00010491 | VIDRO LISO INCOLOR 6 MM - SEM COLOCACAO |  |  | 186.05 | 0.35 | M2 | 65.1175
S00010489 | VIDRACEIRO (HORISTA) |  |  | 14.45 | 0.5 | H |  | 7.225
S00036204 | BARRA DE APOIO RETA, EM ACO INOX POLIDO, COMPRIMENTO 60CM, DIAMETRO MINIMO 3CM |  |  | 218.58 | 2 | UN | 437.16
S00012759 | CHAPA ACO INOX AISI 304 NUMERO 9 (E = 1 MM), ACABAMENTO NUMERO 1 (LAMINADO AQUENTE, FOSCO, ESCOVADO) |  |  | 1143.21 | 0.31943 | M2 | 365.17
88261 | CARPINTEIRO DE ESQUADRIA COM ENCARGOS COMPLEMENTARES |  |  | 20.48 | 0.431 | H | 1.7 | 18.78
88309 | PEDREIRO COM ENCARGOS COMPLEMENTARES |  |  | 21.66 | 2.016 | H | 3.69 | 39.98
88316 | SERVENTE COM ENCARGOS COMPLEMENTARES |  |  | 17.96 | 1.223 | H | 2.09 | 19.88
88629 | ARGAMASSA TRAÇO 1:3 (EM VOLUME DE CIMENTO E AREIA MÉDIA ÚMIDA), PREPARO MANUAL. AF_08/2019 |  |  | 639.85 | 0.0226 | M3 | 11.31 | 3.15
|  |  | TOTAIS |  |  |  | 2130.8375 | 89.015 | 2219.8625
HT015 | KIT DE PORTA-PRONTA DE MADEIRA EM ACABAMENTO MELAMÍNICO BRANCO, FOLHA PESADA OU SUPERPESADA, E BATENTE METÁLICO, 90X210CM,C/VISOR, FIXAÇÃO COM ARGAMASSA - FORNECIMENTO E INSTALAÇÃO. |  |  |  |  | UN
S00039501 | KIT PORTA PRONTA DE MADEIRA, FOLHA PESADA (NBR 15930) DE 900 X 2100 MM, DE 40 MM A 45 MM DE ESPESSURA, NUCLEO SOLIDO, CAPA LISA EM HDF, ACABAMENTO MELAMINICO |  |  | 1265.85 | 1 | UN | 1265.85
S00020205 | RIPA APARELHADA *1,5 X 5* CM, EM MACARANDUBA, ANGELIM OU EQUIVALENTE DA REGIAO |  |  | 2.02 | 6 | M | 12.12
S00010491 | VIDRO LISO INCOLOR 6 MM - SEM COLOCACAO |  |  | 186.05 | 0.35 | M2 | 65.1175
S00010489 | VIDRACEIRO (HORISTA) |  |  | 14.45 | 0.5 | H |  | 7.225
88261 | CARPINTEIRO DE ESQUADRIA COM ENCARGOS COMPLEMENTARES |  |  | 20.48 | 1 | H | 1.72 | 18.78
88309 | PEDREIRO COM ENCARGOS COMPLEMENTARES |  |  | 21.66 | 2.188 | H | 4 | 43.39
88316 | SERVENTE COM ENCARGOS COMPLEMENTARES |  |  | 17.96 | 1.332 | H | 2.28 | 21.65
88629 | ARGAMASSA TRAÇO 1:3 (EM VOLUME DE CIMENTO E AREIA MÉDIA ÚMIDA), PREPARO MANUAL. AF_08/2019 |  |  | 639.85 | 0.0229 | M3 | 11.46 | 3.19
|  |  | TOTAIS |  |  |  | 1362.5475 | 94.235 | 1456.7925
HT015-1 | KIT DE PORTA-PRONTA DE MADEIRA EM ACABAMENTO MELAMÍNICO BRANCO, FOLHA PESADA OU SUPERPESADA, E BATENTE METÁLICO, 90X210CM,C/VISOR-PNE, FIXAÇÃO COM ARGAMASSA - FORNECIMENTO E INSTALAÇÃO. |  |  |  |  | UN
S00039501 | KIT PORTA PRONTA DE MADEIRA, FOLHA PESADA (NBR 15930) DE 900 X 2100 MM, DE 40 MM A 45 MM DE ESPESSURA, NUCLEO SOLIDO, CAPA LISA EM HDF, ACABAMENTO MELAMINICO |  |  | 1265.85 | 1 | UN | 1265.85
S00020205 | RIPA APARELHADA *1,5 X 5* CM, EM MACARANDUBA, ANGELIM OU EQUIVALENTE DA REGIAO |  |  | 2.02 | 6 | M | 12.12
S00010491 | VIDRO LISO INCOLOR 6 MM - SEM COLOCACAO |  |  | 186.05 | 0.35 | M2 | 65.1175
S00036204 | BARRA DE APOIO RETA, EM ACO INOX POLIDO, COMPRIMENTO 60CM, DIAMETRO MINIMO 3CM |  |  | 218.58 | 2 | UN | 437.16
S00012759 | CHAPA ACO INOX AISI 304 NUMERO 9 (E = 1 MM), ACABAMENTO NUMERO 1 (LAMINADO AQUENTE, FOSCO, ESCOVADO) |  |  | 1143.21 | 0.34943 | M2 | 399.4663
S00010489 | VIDRACEIRO (HORISTA) |  |  | 14.45 | 0.5 | H |  | 7.225
88261 | CARPINTEIRO DE ESQUADRIA COM ENCARGOS COMPLEMENTARES |  |  | 20.48 | 1 | H | 1.72 | 18.78
88309 | PEDREIRO COM ENCARGOS COMPLEMENTARES |  |  | 21.66 | 2.188 | H | 4 | 43.39
88316 | SERVENTE COM ENCARGOS COMPLEMENTARES |  |  | 17.96 | 1.332 | H | 2.28 | 21.65
88629 | ARGAMASSA TRAÇO 1:3 (EM VOLUME DE CIMENTO E AREIA MÉDIA ÚMIDA), PREPARO MANUAL. AF_08/2019 |  |  | 639.85 | 0.0229 | M3 | 11.46 | 3.19
|  |  | TOTAIS |  |  |  | 2199.1838 | 94.235 | 2293.4288
HT016 | KIT DE PORTA-PRONTA DE MADEIRA EM ACABAMENTO MELAMÍNICO BRANCO, FOLHA PESADA OU SUPERPESADA, E BATENTE METÁLICO, 110X210CM, FIXAÇÃO COM ARGAMASSA - FORNECIMENTO E INSTALAÇÃO. |  |  |  |  | UN
S00039501 | KIT PORTA PRONTA DE MADEIRA, FOLHA PESADA (NBR 15930) DE 1100 X 2100 MM, DE 40 MM A 45 MM DE ESPESSURA, NUCLEO SOLIDO, CAPA LISA EM HDF, ACABAMENTO MELAMINICO |  |  | 1265.85 | 1.2222 | UN | 1547.15
88261 | CARPINTEIRO DE ESQUADRIA COM ENCARGOS COMPLEMENTARES |  |  | 20.48 | 0.5 | H | 0.84 | 9.4
88309 | PEDREIRO COM ENCARGOS COMPLEMENTARES |  |  | 21.66 | 2.388 | H | 4.35 | 47.37
88316 | SERVENTE COM ENCARGOS COMPLEMENTARES |  |  | 17.96 | 1.482 | H | 2.53 | 24.09
88629 | ARGAMASSA TRAÇO 1:3 (EM VOLUME DE CIMENTO E AREIA MÉDIA ÚMIDA), PREPARO MANUAL. AF_08/2019 |  |  | 639.85 | 0.234 | M3 | 11.75 | 3.22
|  |  | TOTAIS |  |  |  | 1566.62 | 84.08 | 1650.7
HT016-1 | KIT DE PORTA-PRONTA DE MADEIRA EM ACABAMENTO MELAMÍNICO BRANCO, FOLHA PESADA OU SUPERPESADA, E BATENTE METÁLICO, 110X210CM,C/VISOR, FIXAÇÃO COM ARGAMASSA - FORNECIMENTO E INSTALAÇÃO. |  |  |  |  | UN
S00039501 | KIT PORTA PRONTA DE MADEIRA, FOLHA PESADA (NBR 15930) DE 1100 X 2100 MM, DE 40 MM A 45 MM DE ESPESSURA, NUCLEO SOLIDO, CAPA LISA EM HDF, ACABAMENTO MELAMINICO |  |  | 1265.85 | 1.2222 | UN | 1547.15
S00020205 | RIPA APARELHADA *1,5 X 5* CM, EM MACARANDUBA, ANGELIM OU EQUIVALENTE DA REGIAO |  |  | 2.02 | 6.5 | M | 13.13
S00010491 | VIDRO LISO INCOLOR 6 MM - SEM COLOCACAO |  |  | 186.05 | 0.42 | M2 | 78.141
S00010489 | VIDRACEIRO (HORISTA) |  |  | 14.45 | 0.5 | H |  | 7.225
88261 | CARPINTEIRO DE ESQUADRIA COM ENCARGOS COMPLEMENTARES |  |  | 20.48 | 0.5 | H | 0.84 | 9.4
88309 | PEDREIRO COM ENCARGOS COMPLEMENTARES |  |  | 21.66 | 2.388 | H | 4.35 | 47.37
88316 | SERVENTE COM ENCARGOS COMPLEMENTARES |  |  | 17.96 | 1.482 | H | 2.53 | 24.09
88629 | ARGAMASSA TRAÇO 1:3 (EM VOLUME DE CIMENTO E AREIA MÉDIA ÚMIDA), PR EPARO MANUAL. AF_08/2019 |  |  | 639.85 | 0.234 | M3 | 11.75 | 3.22
|  |  | TOTAIS |  |  |  | 1657.891 | 91.305 | 1749.196
HT016-2 | KIT DE PORTA-PRONTA DE MADEIRA EM ACABAMENTO MELAMÍNICO BRANCO, FOLHA PESADA OU SUPERPESADA, E BATENTE METÁLICO, 110X210CM,C/VISOR, VAI E VEM, FIXAÇÃO COM ARGAMASSA - FORNECIMENTO E INSTALAÇÃO. |  |  |  |  | UN
S00039501 | KIT PORTA PRONTA DE MADEIRA, FOLHA PESADA (NBR 15930) DE 1100 X 2100 MM, DE 40 MMA 45 MM DE ESPESSURA, NUCLEO SOLIDO, CAPA LISA EM HDF, ACABAMENTO MELAMINICO |  |  | 1265.85 | 1.25 | UN | 1582.3125
S00020205 | RIPA APARELHADA *1,5 X 5* CM, EM MACARANDUBA, ANGELIM OU EQUIVALENTE DA REGIAO |  |  | 2.02 | 6.5 | M | 13.13
S00010491 | VIDRO LISO INCOLOR 6 MM - SEM COLOCACAO |  |  | 186.05 | 0.42 | M2 | 78.141
S00010489 | VIDRACEIRO (HORISTA) |  |  | 14.45 | 0.5 | H |  | 7.225
88261 | CARPINTEIRO DE ESQUADRIA COM ENCARGOS COMPLEMENTARES |  |  | 20.48 | 0.5 | H | 0.84 | 9.4
88309 | PEDREIRO COM ENCARGOS COMPLEMENTARES |  |  | 21.66 | 2.388 | H | 4.35 | 47.37
88316 | SERVENTE COM ENCARGOS COMPLEMENTARES |  |  | 17.96 | 1.482 | H | 2.53 | 24.09
88629 | ARGAMASSA TRAÇO 1:3 (EM VOLUME DE CIMENTO E AREIA MÉDIA ÚMIDA), PREPARO MANUAL. AF_08/2019 |  |  | 639.85 | 0.234 | M3 | 11.75 | 3.22
|  |  | TOTAIS |  |  |  | 1693.0535 | 91.305 | 1784.3585
HT016-3 | KIT DE PORTA-PRONTA DE MADEIRA EM ACABAMENTO MELAMÍNICO BRANCO, FOLHA PESADA OU SUPERPESADA, E BATENTE METÁLICO, 110X210CM,C/VISOR, CORREDIÇA, FIXAÇÃO COM ARGAMASSA - FORNECIMENTO E INSTALAÇÃO. |  |  |  |  | UN
S00039501 | KIT PORTA PRONTA DE MADEIRA, FOLHA PESADA (NBR 15930) DE 1100 X 2100 MM, DE 40 MMA 45 MM DE ESPESSURA, NUCLEO SOLIDO, CAPA LISA EM HDF, ACABAMENTO MELAMINICO |  |  | 1265.85 | 1.3 | UN | 1645.605
S00020205 | RIPA APARELHADA *1,5 X 5* CM, EM MACARANDUBA, ANGELIM OU EQUIVALENTE DA REGIAO |  |  | 2.02 | 6.5 | M | 13.13
S00010491 | VIDRO LISO INCOLOR 6 MM - SEM COLOCACAO |  |  | 186.05 | 0.42 | M2 | 78.141
S00010489 | VIDRACEIRO (HORISTA) |  |  | 14.45 | 0.5 | H |  | 7.225
88261 | CARPINTEIRO DE ESQUADRIA COM ENCARGOS COMPLEMENTARES |  |  | 20.48 | 0.5 | H | 0.84 | 9.4
88309 | PEDREIRO COM ENCARGOS COMPLEMENTARES |  |  | 21.66 | 2.388 | H | 4.35 | 47.37
88316 | SERVENTE COM ENCARGOS COMPLEMENTARES |  |  | 17.96 | 1.482 | H | 2.53 | 24.09
88629 | ARGAMASSA TRAÇO 1:3 (EM VOLUME DE CIMENTO E AREIA MÉDIA ÚMIDA), PREPARO MANUAL. AF_08/2019 |  |  | 639.85 | 0.234 | M3 | 11.75 | 3.22
|  |  | TOTAIS |  |  |  | 1756.346 | 91.305 | 1847.661
HT017 | DEGRAUS E ESPELHO BASALTO LIXADO-DEGRAU=29cm-ESPELHO=18cm-e=2cm |  |  |  |  | M2
S00004755 | MARMORISTA / GRANITEIRO (HORISTA) |  |  | 16.44 | 3.744 | H |  | 61.5514
S00006111 | SERVENTE DE OBRAS |  |  | 12.96 | 2.184 | H |  | 28.3046
5563 | BASALTO TEAR |  |  | 198 | 1 | M2 | 198
S00037595 | ARGAMASSA COLANTE TIPO AC III |  |  | 1.99 | 5.85 | KG | 11.6415
[7 empty] | 209.6415 | 89.846 | 299.4875
TOTAIS
HT018 | PISO BASALTO POLIDO-46X46-ARG.CI-AR 1:4-3CM |  |  |  |  | M2
S00004750 | PEDREIRO (HORISTA) |  |  | 16.48 | 0.8 |  |  | 13.184
S00006111 | SERVENTE DE OBRAS |  |  | 12.96 | 0.8 |  |  | 10.368
S00001379 | CIMENTO PORTLAND COMPOSTO CP II-32 |  |  | 0.82 | 9.75 | KG | 7.995
S00000370 | AREIA MEDIA - POSTO JAZIDA/FORNECEDOR (RETIRADO NA JAZIDA, SEM TRANSPORTE) |  |  | 84 | 0.05 | M3 | 4.2
5546 | BASALTO REGULAR POLIDO-46X46 |  |  | 215 | 1 | M2 | 215
|  |  | TOTAIS |  |  |  | 227.195 | 23.552 | 250.747
HT018-1 | PISO BASALTO SERRADO-46X46-ARG.CI-AR 1:4-3CM |  |  |  |  | M2
S00004750 | PEDREIRO (HORISTA) |  |  | 16.48 | 0.8 |  |  | 13.184
S00006111 | SERVENTE DE OBRAS |  |  | 12.96 | 0.8 |  |  | 10.368
S00001379 | CIMENTO PORTLAND COMPOSTO CP II-32 |  |  | 0.82 | 9.75 | KG | 7.995
S00000370 | AREIA MEDIA - POSTO JAZIDA/FORNECEDOR (RETIRADO NA JAZIDA, SEM TRANSPORTE) |  |  | 84 | 0.05 | M3 | 4.2
5545 | BASALTO REGULAR SERRADO-46X46 |  |  | 145 | 1 | M2 | 145
|  |  | TOTAIS |  |  |  | 157.195 | 23.552 | 180.747
HT019 | PORTA CORTA-FOGO 110X220CM - FORNECIMENTO E INSTALAÇÃO. |  |  |  |  | UN
88628 | ARGAMASSA TRAÇO 1:3 (EM VOLUME DE CIMENTO E AREIA MÉDIA ÚMIDA), |  |  | 373 | 0.07 | M3 | 26.11
HT019 | PORTA CORTA-FOGO-C/FECHADURA-C/BARRA ANTIPÃNICO-110x220cm |  |  | 2327.08 | 1 | UN | 2327.08
S00004750 | PEDREIRO (HORISTA) |  |  | 16.48 | 5 | H |  | 82.4
S00006111 | SERVENTE DE OBRAS |  |  | 12.96 | 2.8 | H |  | 36.288
|  |  | TOTAIS |  |  |  | 2353.19 | 118.688 | 2471.878
HT020 | PORTA CORTA-FOGO 200X220CM - FORNECIMENTO E INSTALAÇÃO. |  |  |  |  | UN
88628 | ARGAMASSA TRAÇO 1:3 (EM VOLUME DE CIMENTO E AREIA MÉDIA ÚMIDA), |  |  | 373 | 0.1 | M3 | 37.3
HT020 | PORTA CORTA-FOGO-C/FECHADURA-C/BARRA ANTIPÃNICO-200x220cm |  |  | 5101.99 | 1 | UN | 5101.99
S00004750 | PEDREIRO (HORISTA) |  |  | 16.48 | 7.2 | H |  | 118.656
S00006111 | SERVENTE DE OBRAS |  |  | 12.96 | 4 | H |  | 51.84
|  |  | TOTAIS |  |  |  | 5139.29 | 170.496 | 5309.786
HT021 | SISTEMA INSTALAÇÃO DE GASES MEDICINAIS E VÁCUO-187 PONTOS DE CONSUMO |  |  |  |  | CJ
HT021 | SISTEMA DE GASES MEDICINAIS E VÁCUOS-MÃO DE OBRA MONTAGEM |  |  | 107133.33 | 1 | CJ |  | 107133.33
HT021-1 | SISTEMA DE GASES MEDICINAIS E VÁCUOS-PONTO DE CONSUMO, TUBOS, CONEXÕES, VÁLVULAS, SOLDAS, TINTAS, SUPORTES, BRAÇADEIRAS, ADESIVOS IDENTIFICAÇÃO |  |  | 257996.5 | 1 | PT | 257996.5
|  |  | TOTAIS |  |  |  | 257996.5 | 107133.33 | 365129.83
HT022 | BRISES EM PLÁSTICO RECICLADO-FIXO EM ESTRUTURA DE AÇO PINTADA |  |  |  |  | CJ
S00040552 | PARAFUSO, AUTO ATARRACHANTE, CABECA CHATA, FENDA SIMPLES, 1/4 (6,35 MM) X 25 MM |  |  | 43.5 | 14 | CENTO | 609
S00010953 | CANTONEIRA ACO ABAS IGUAIS (QUALQUER BITOLA), E = 3/16 " |  |  | 3.9 | 1546.38 | KG | 6030.882
S00007311 | TINTA ESMALTE SINTETICO PREMIUM ACETINADO |  |  | 38.68 | 108 | L | 4177.44
S00007307 | FUNDO ANTICORROSIVO PARA METAIS FERROSOS (ZARCAO) |  |  | 40.39 | 54 | L | 2181.06
S00005318 | DILUENTE AGUARRAS |  |  | 23.8 | 27 | L | 642.6
S00004783 | PINTOR (HORISTA |  |  | 16.48 | 80 | H |  | 1318.4
HT022 | BRISE EM PLÁSTICO RECICLADO |  |  | 53.73 | 756 | M2 | 40619.88
S00006110 | SERRALHEIRO (HORISTA) |  |  | 16.48 | 190 | H |  | 3131.2
S00000252 | AJUDANTE DE SERRALHEIRO (HORISTA) |  |  | 13.94 | 190 | H |  | 2648.6
|  |  | TOTAIS |  |  |  | 54260.862 | 7098.2 | 61359.062
HT023 | SISTEMA DE CLIMATIZAÇÃO HOSP TRAMANDAÍ |  |  |  |  | CJ
HT023 | INSTALAÇÃO DE EQUIPAMENTOS-MÃO DE OBRA |  |  | 326880 | 1 | CJ |  | 326880
HT023-1 | INSTALAÇÃO DE EQUIPAMENTOS-MATERIAIS |  |  | 1550627.63 | 1 | CJ | 1550627.63
|  |  | TOTAIS |  |  |  | 1550627.63 | 326880 | 1877507.63
HT024 | DISPENSER EM PVC BRANCO-PAPEL HIGIÊNICO |  |  |  |  | UN
HT024 | DISPENSER EM PVC-COR BRANCO-PAPEL HIGIÊNICO |  |  | 46.62 | 1 | UN | 46.62
S00002696 | ENCANADOR OU BOMBEIRO HIDRAULICO (HORISTA) |  |  | 16.57 | 0.35 | H |  | 5.7995
S00000246 | AUXILIAR DE ENCANADOR OU BOMBEIRO HIDRAULICO (HORISTA) |  |  | 14.03 | 0.15 | H |  | 2.1045
|  |  | TOTAIS |  |  |  | 46.62 | 7.904 | 54.19
HT025 | DISPENSER EM PVC BRANCO-ALCOOL GEL |  |  |  |  | UN
HT025 | DISPENSER EM PVC-COR BRANCO-PARA ALCOOL GEL- /RESERVATÓRIO |  |  | 41.44 | 1 | UN | 41.44
S00002696 | ENCANADOR OU BOMBEIRO HIDRAULICO (HORISTA) |  |  | 16.57 | 0.35 | H |  | 5.7995
S00000246 | AUXILIAR DE ENCANADOR OU BOMBEIRO HIDRAULICO (HORISTA) |  |  | 14.03 | 0.15 | H |  | 2.1045
|  |  | TOTAIS |  |  |  | 41.44 | 7.904 | 48.83
HT026 | KIT DE PORTA-PRONTA DE MADEIRA EM ACABAMENTO MELAMÍNICO BRANCO, FOLHA PESADA OU SUPERPESADA, E BATENTE METÁLICO, 2x90X210CM,C/VISOR, VAI E VEM, FIXAÇÃO COM ARGAMASSA - FORNECIMENTO E INSTALAÇÃO. |  |  |  |  | UN
S00039501 | KIT PORTA PRONTA DE MADEIRA, FOLHA PESADA (NBR 15930) DE 900 X 2100 MM, DE 40 MMA 45 MM DE ESPESSURA, NUCLEO SOLIDO, CAPA LISA EM HDF, ACABAMENTO MELAMINICO |  |  | 1265.85 | 2.2 | UN | 2784.87
S00020205 | RIPA APARELHADA *1,5 X 5* CM, EM MACARANDUBA, ANGELIM OU EQUIVALENTE DA REGIAO |  |  | 2.02 | 12 | M | 24.24
S00010491 | VIDRO LISO INCOLOR 6 MM - SEM COLOCACAO |  |  | 186.05 | 0.7 | M2 | 130.235
S00010489 | VIDRACEIRO (HORISTA) |  |  | 14.45 | 1 | H |  | 14.45
88261 | CARPINTEIRO DE ESQUADRIA COM ENCARGOS COMPLEMENTARES |  |  | 20.48 | 2 | H | 3.42 | 37.54
88309 | PEDREIRO COM ENCARGOS COMPLEMENTARES |  |  | 21.66 | 4.376 | H | 8 | 86.78
88316 | SERVENTE COM ENCARGOS COMPLEMENTARES |  |  | 17.96 | 2.664 | H | 4.56 | 43.3
88629 | ARGAMASSA TRAÇO 1:3 (EM VOLUME DE CIMENTO E AREIA MÉDIA ÚMIDA), PREPARO MANUAL. AF_08/2019 |  |  | 639.85 | 0.044 | M3 | 22.93 | 6.38
|  |  | TOTAIS |  |  |  | 2978.255 | 188.45 | 3166.705
HT027 | KIT DE PORTA-PRONTA DE MADEIRA EM ACABAMENTO MELAMÍNICO BRANCO, FOLHA LEVE OU MÉDIA, E BATENTE METÁLICO, 2x70X210CM, C/VISOR, VAI E VEM, FIXAÇÃO COM ARGAMASSA - FORNECIMENTO E INSTALAÇÃO. |  |  |  |  | UN
S00039482 | KIT PORTA PRONTA DE MADEIRA, FOLHA LEVE (NBR 15930) DE 600 X 2100 MM OU 700 X 2100MM, DE 35 MM A 40 MM DE ESPESSURA, COM MARCO EM ACO, NUCLEO COLMEIA, CAPA LISAEM HDF, ACABAMENTO MELAMINICO BRANCO (INCLUI MARCO, ALIZARES, DOBRADICAS |  |  | 813.01 | 2.2 | UN | 1788.622
S00020205 | RIPA APARELHADA *1,5 X 5* CM, EM MACARANDUBA, ANGELIM OU EQUIVALENTE DA REGIAO |  |  | 2.02 | 12 | M | 24.24
S00010491 | VIDRO LISO INCOLOR 6 MM - SEM COLOCACAO |  |  | 186.05 | 0.7 | M2 | 130.235
S00010489 | VIDRACEIRO (HORISTA) |  |  | 14.45 | 1 | H |  | 14.45
88261 | CARPINTEIRO DE ESQUADRIA COM ENCARGOS COMPLEMENTARES |  |  | 20.48 | 2 | H | 3.42 | 37.54
88309 | PEDREIRO COM ENCARGOS COMPLEMENTARES |  |  | 21.66 | 3.412 | H | 6.24 | 67.68
88316 | SERVENTE COM ENCARGOS COMPLEMENTARES |  |  | 17.96 | 1.966 | H | 3.36 | 31.94
88629 | ARGAMASSA TRAÇO 1:3 (EM VOLUME DE CIMENTO E AREIA MÉDIA ÚMIDA), PREPARO MANUAL. AF_08/2019 |  |  | 639.85 | 0.0446 | M3 | 22.33 | 6.22
|  |  | TOTAIS |  |  |  | 1978.447 | 157.83 | 2136.277
HT028 | CISTERNA VERTICAL MODULAR-1.050L-C-FILTRO |  |  |  |  | UN
8195 | LUVA FGA 4" |  |  | 99.88 | 1 | UN | 99.88
S00000047 | ADAPTADOR, PVC PBA, BOLSA/ROSCA, JE, DN 100 / DE 110 MM |  |  | 97.04 | 1 | UN | 97.04
S00000122 | ADESIVO PLASTICO PARA PVC, FRASCO COM *850* GR |  |  | 76.17 | 0.12 | UN | 9.1404
S00002696 | ENCANADOR OU BOMBEIRO HIDRAULICO (HORISTA) |  |  | 16.57 | 5 | H |  | 82.85
S00000246 | AUXILIAR DE ENCANADOR OU BOMBEIRO HIDRAULICO (HORISTA) |  |  | 14.03 | 5 | H |  | 70.15
HT028 | CISTERNA VERTICAL MODULAR-1.050L-C-FILTRO |  |  | 2367.93 | 1 | UN | 2367.93
|  |  | TOTAIS |  |  |  | 2573.9904 | 153 | 2726.9904
HT028-1 | TANQUE DECANTAÇÃO PRIMÁRIA |  |  |  |  | UN
8195 | LUVA FGA 4" |  |  | 99.88 | 1 | UN | 99.88
S00000047 | ADAPTADOR, PVC PBA, BOLSA/ROSCA, JE, DN 100 / DE 110 MM |  |  | 97.04 | 1 | UN | 97.04
S00000122 | ADESIVO PLASTICO PARA PVC, FRASCO COM *850* GR |  |  | 76.17 | 0.12 | UN | 9.1404
S00002696 | ENCANADOR OU BOMBEIRO HIDRAULICO (HORISTA) |  |  | 16.57 | 2.5 | H |  | 41.425
S00000246 | AUXILIAR DE ENCANADOR OU BOMBEIRO HIDRAULICO (HORISTA) |  |  | 14.03 | 2.5 | H |  | 35.075
HT028 | TANQUE DECANTAÇÃO PRIMÁRIA-500 LITROS |  |  | 1630 | 1 | UN | 1630
|  |  | TOTAIS |  |  |  | 1836.0604 | 76.51 | 1912.5704
HT029 | RALO HEMISFÉRICO-FERRO FUNDIDO-150mm |  |  |  |  | UN
S00006110 | SERRALHEIRO (HORISTA) |  |  | 16.48 | 0.8 | H |  | 13.184
S00000252 | AJUDANTE DE SERRALHEIRO (HORISTA) |  |  | 13.94 | 0.8 | H |  | 11.152
HT029 | RALO HEMISFÉRICO-FERRO FUNDIDO-150mm |  |  | 36 | 1 | UN | 36
|  |  | TOTAIS |  |  |  | 36 | 24.336 | 60.336
HT030 | CAIXA D'ÁGUA POLIETILENO-7.000 LITROS |  |  |  |  | UN
S00043461 | FERRAMENTAS - FAMILIA ENCANADOR - HORISTA (ENCARGOS COMPLEMENTARES -COLETADO CAIXA) |  |  | 0,32 | 1.4821 | H | #VALUE!
S00043461 | FERRAMENTAS - FAMILIA ENCANADOR - HORISTA (ENCARGOS COMPLEMENTARES -COLETADO CAIXA) |  |  | 0,32 | 1.4821 | H | #VALUE!
S00043485 | EPI - FAMILIA ENCANADOR - HORISTA (ENCARGOS COMPLEMENTARES - COLETADO CAIXA) |  |  | 0,94 | 1.4821 | H | #VALUE!
S00043485 | EPI - FAMILIA ENCANADOR - HORISTA (ENCARGOS COMPLEMENTARES - COLETADO CAIXA) |  |  | 0,94 | 1.4821 | H | #VALUE!
93286 | GUINDASTE HIDRÁULICO AUTOPROPELIDO, COM LANÇA TELESCÓPICA 40 M, CAPACIDADE MÁXIMA 60 T, POTÊNCIA 260 KW - MATERIAIS NA OPERAÇÃO. AF_03/2016 |  |  | 11,96 | 0,26340000 | H | #VALUE!
93296 | GUINDASTE HIDRÁULICO AUTOPROPELIDO, COM LANÇA TELESCÓPICA 40 M, CAPACIDADE MÁXIMA 60 T, POTÊNCIA 260 KW - IMPOSTOS E SEGUROS. AF_03/2016 |  |  | 12,99 | 0,26340000 | H | #VALUE!
93284 | GUINDASTE HIDRÁULICO AUTOPROPELIDO, COM LANÇA TELESCÓPICA 40 M, CAPACIDADE MÁXIMA 60 T, POTÊNCIA 260 KW - JUROS. AF_03/2016 |  |  | 16,41 | 0,26340000 | H | #VALUE!
93283 | GUINDASTE HIDRÁULICO AUTOPROPELIDO, COM LANÇA TELESCÓPICA 40 M, CAPACIDADE MÁXIMA 60 T, POTÊNCIA 260 KW - DEPRECIAÇÃO. AF_03/2016 |  |  | 91,15 | 0,26340000 | H | #VALUE!
93296 | GUINDASTE HIDRÁULICO AUTOPROPELIDO, COM LANÇA TELESCÓPICA 40 M, CAPACIDADE MÁXIMA 60 T, POTÊNCIA 260 KW - IMPOSTOS E SEGUROS. AF_03/2016 |  |  | 12,99 | 2.3611 | H | #VALUE!
93285 | GUINDASTE HIDRÁULICO AUTOPROPELIDO, COM LANÇA TELESCÓPICA 40 M, CAPACIDADE MÁXIMA 60 T, POTÊNCIA 260 KW - MANUTENÇÃO. AF_03/2016 |  |  | 146,52 | 0,26340000 | H | #VALUE!
93284 | GUINDASTE HIDRÁULICO AUTOPROPELIDO, COM LANÇA TELESCÓPICA 40 M, CAPACIDADE MÁXIMA 60 T, POTÊNCIA 260 KW - JUROS. AF_03/2016 |  |  | 16,41 | 2.3611 | H | #VALUE!
93283 | GUINDASTE HIDRÁULICO AUTOPROPELIDO, COM LANÇA TELESCÓPICA 40 M, CAPACIDADE MÁXIMA 60 T, POTÊNCIA 260 KW - DEPRECIAÇÃO. AF_03/2016 |  |  | 91,15 | 2.3611 | H | #VALUE!
HT030 | CAIXA D'ÁGUA POLIETILENO-7.000 LITROS |  |  | 3.449,00 | 1 | UN | #VALUE!
S00037373 | SEGURO - HORISTA (COLETADO CAIXA) |  |  | 0,06 | 1.4821 | H |  | 0.088926
S00037373 | SEGURO - HORISTA (COLETADO CAIXA) |  |  | 0,06 | 1.4821 | H |  | #VALUE!
95317 | CURSO DE CAPACITAÇÃO PARA AUXILIAR DE ENCANADOR OU BOMBEIRO HIDRÁULICO (ENCARGOS COMPLEMENTARES) - HORISTA |  |  | 0,20 | 1.4821 | H |  | #VALUE!
95335 | CURSO DE CAPACITAÇÃO PARA ENCANADOR OU BOMBEIRO HIDRÁULICO (ENCARGOS COMPLEMENTARES) - HORISTA |  |  | 0,24 | 1.4821 | H |  | #VALUE!
S00037372 | EXAMES - HORISTA (COLETADO CAIXA) |  |  | 0,81 | 1.4821 | H |  | #VALUE!
S00037372 | EXAMES - HORISTA (COLETADO CAIXA) |  |  | 0,81 | 1.4821 | H |  | #VALUE!
S00037371 | TRANSPORTE - HORISTA (COLETADO CAIXA) |  |  | 1,07 | 1.4821 | H |  | #VALUE!
S00037371 | TRANSPORTE - HORISTA (COLETADO CAIXA) |  |  | 1,07 | 1.4821 | H |  | #VALUE!
S00037370 | ALIMENTACAO - HORISTA (COLETADO CAIXA) |  |  | 1,13 | 1.4821 | H |  | #VALUE!
S00037370 | ALIMENTACAO - HORISTA (COLETADO CAIXA) |  |  | 1,13 | 1.4821 | H |  | #VALUE!
88296 | OPERADOR DE GUINDASTE COM ENCARGOS COMPLEMENTARES |  |  | 22,90 | 0,26340000 | H | 0.2 | 5,83
S00000246 | AUXILIAR DE ENCANADOR OU BOMBEIRO HIDRAULICO (HORISTA) |  |  | 14,03 | 1.4821 | H |  | 20,79
S00002696 | ENCANADOR OU BOMBEIRO HIDRAULICO (HORISTA) |  |  | 16,57 | 1.4821 | H |  | 24,56
88296 | OPERADOR DE GUINDASTE COM ENCARGOS COMPLEMENTARES |  |  | 22,90 | 2.3611 | H | 1.82 | 52,25
|  |  | TOTAIS |  |  |  | 3812.892 | 113.2122 | 3926.1042
HT031 | LINHA DE VIDA |  |  |  |  | M
1532 | CABO DE ACO 3/ 8" AF 6 x 19 (6701680) |  |  | 14.9 | 1.05 | M | 15.645
S00007569 | HASTE ANCORA EM ACO GALVANIZADO, DIMENSOES 16 MM X 2000 MM |  |  | 103.55 | 0.2 | UN | 20.71
S00039914 | SOLDA EM VARETA FOSCOPER, D = *2,5* MM X COMPRIMENTO 500 MM |  |  | 269.58 | 0.01 | UN | 2.6958
S00006110 | SERRALHEIRO (HORISTA) |  |  | 16.48 | 0.5 | H |  | 8.24
S0000252 | AJUDANTE DE SERRALHEIRO (HORISTA) |  |  | 13.94 | 1 | H |  | 13.94
|  |  | TOTAIS |  |  |  | 39.0608 | 22.18 | 61.2408
HT032 | JARDIM VERTICAL-11,45m x 3,90m-CONFORME PROJETO |  |  |  |  | CJ
HT032 | JARDIM VERTICAL-11,45m x 3,90m-MÃO DE OBRA |  |  | 5900 | 1 | CJ |  | 5900
HT032-1 | JARDIM VERTICAL-11,45m x 3,90m-MATERIAIS |  |  | 25810 | 1 | CJ | 25810
|  |  | TOTAIS |  |  |  | 25810 | 5900 | 31710
HT033 | SISTEMA GRUPO GERADOR ABERTO-POTENCIA DE 500kVA |  |  |  |  | CJ
HT033 | SISTEMA GRUPO GERADOR ABERTO-POTENCIA DE 500kVA |  |  | 448080 | 1 | CJ | 448080
S00034783 | ENGENHEIRO ELETRICISTA |  |  | 88.16 | 20 | H |  | 1763.2
S00002436 | ELETRICISTA (HORISTA) |  |  | 16.64 | 80 | H |  | 1331.2
S00000247 | AJUDANTE DE ELETRICISTA (HORISTA) |  |  | 14.09 | 80 | H |  | 1127.2
|  |  | TOTAIS |  |  |  | 448080 | 4221.6 | 452301.6
HT034 | TAPETE DE BORRACHA-15KV |  |  |  |  | UN
8971 | TAPETE BORRACHA 60 x 60cm - IS. 15KV |  |  | 503.9 | 1 | UN | 503.9
S00000247 | AJUDANTE DE ELETRICISTA (HORISTA) |  |  | 14.09 | 1 | H |  | 14.09
S00002436 | ELETRICISTA (HORISTA) |  |  | 16.64 | 1 | H |  | 16.64
|  |  | TOTAIS |  |  |  | 503.9 | 30.73 | 534.63
HT035 | PLACA AVISO (PERIGO) 340X240MM |  |  |  | UN
8969 | PLACA ALUMINIO "PERIGO" 24 x 34cm |  |  | 75 | 1 | UN | 75
S00000247 | AJUDANTE DE ELETRICISTA (HORISTA) |  |  | 14.09 | 0.4 | H |  | 5.636
S00002436 | ELETRICISTA (HORISTA) |  |  | 16.64 | 0.4 | H |  | 6.656
|  |  | TOTAIS |  |  |  | 75 | 12.302 | 87.302
HT036 | SISTEMAS ITs MEDICO BASICO COMPLETO-9 UNIDADES C/POTENCIA DE 10 KVA, 1 UNIDADE C/POTENCIA DE 7,5 KVA E 6 UNIDADES C/POTENCIA DE 5 KVA |  |  |  |  | CJ
HT036 | SISTEMAS ITs MEDICO BASICO COMPLETO-9 UNIDADES C/POTENCIA DE 10 KVA, 1 UNIDADE C/POTENCIA DE 7,5 KVA E 6 UNIDADES C/POTENCIA DE 5 KVA |  |  | 191410 | 1 | CJ | 191410
S00034783 | ENGENHEIRO ELETRICISTA |  |  | 88.16 | 40 | H |  | 3526.4
S00002436 | ELETRICISTA (HORISTA) |  |  | 16.64 | 225 | H |  | 3744
S00000247 | AJUDANTE DE ELETRICISTA (HORISTA) |  |  | 14.09 | 225 | H |  | 3170.25
|  |  | TOTAIS |  |  |  | 191410 | 10440.65 | 201850.65
HT037 | TERMINAL OLHAL P/CABO 6mm² |  |  |  |  | UN
62030 | TERMINAL TIPO OLHAL C/SOLDA |  |  | 0.2 | 1 | UN | 0.2
S00002436 | ELETRICISTA (HORISTA) |  |  | 16.64 | 0.91155 | H |  | 15.1682
S00000247 | AJUDANTE DE ELETRICISTA (HORISTA) |  |  | 14.09 | 0.91155 | H |  | 12.8437
|  |  | TOTAIS |  |  |  | 0.2 | 28.0119 | 28.2119
HT038 | ELETRODUTO AÇO GALVANIZADO MÉDIO 4" (101MM) |  |  |  |  | M
10488 | LUVA ACO GALVANIZADO 4" P/ELETRODUTO |  |  | 21.99 | 0.33 | UN | 7.2567
10508 | ELETRODUTO ACO GALV. MEDIO 4" (101mm) |  |  | 69.03 | 1 | M | 69.03
S00002436 | ELETRICISTA (HORISTA) |  |  | 16.64 | 1.75 | H |  | 29.12
S00000247 | AJUDANTE DE ELETRICISTA (HORISTA) |  |  | 14.09 | 1.75 | H |  | 24.6575
|  |  | TOTAIS |  |  |  | 76.2867 | 53.7775 | 130.0742
HT039 | TORNEIRA ELÉTRICA CROMADA 110/220V |  |  |  |  | M
7165 | TORNEIRA ELÉTRICA CROMADA |  |  | 193 | 1 | UN | 193
S00011683 | CONCTOR METÁLICO TIPO PARAFUSO FENDIDO (SPLIT BOLD), PARA CABOS ATÉ 6MM² |  |  | 6.74 | 2 | M | 13.48
S00002436 | ELETRICISTA (HORISTA) |  |  | 16.64 | 0.8 | H |  | 13.312
S00000247 | AJUDANTE DE ELETRICISTA (HORISTA) |  |  | 14.09 | 0.8 | H |  | 11.272
|  |  | TOTAIS |  |  |  | 206.48 | 24.584 | 231.064
HT040 | JANELA DE ALUMÍNIO DE CORRER COM 2 FOLHAS PARA VIDROS, BATENTE, ACABAMENTO COR BRANCO. FERRAGENS, ALIZAR E CONTRAMARCO. FORNECIMENTO E INSTALAÇÃO. |  |  |  |  | M2
S00004377 | PARAFUSO DE ACO ZINCADO COM ROSCA SOBERBA, CABECA CHATA E FENDA SIMPLES,DIAMETRO 4,2 MM, COMPRIMENTO * 32 * MM |  |  | 0.17 | 24.4 | UN | 4.148
S00039961 | SILICONE ACETICO USO GERAL INCOLOR 280 G |  |  | 22.53 | 1.2467 | UN | 28.0882
S00034367 | JANELA DE CORRER, EM ALUMINIO PERFIL 25, 100 X 100 CM (A X L), 2 FLS MOVEIS, SEM BANDEIRA, ACABAMENTO BRANCO, BATENTE DE 6 A 7 CM, COM VIDRO, E ALIZAR |  |  | 766.87 | 1.2 | UN | 920.244
94590 | CONTRAMARCO DE ALUMÍNIO, FIXAÇÃO COM PARAFUSO - FORNECIMENTO E INSTALAÇÃO. AF_12/2019 |  |  | 18.51 | 4.5 | M | 64.22 | 19.08
88309 | PEDREIRO COM ENCARGOS COMPLEMENTARES |  |  | 21.66 | 1.707 | H | 3.12 | 33.85
88316 | SERVENTE COM ENCARGOS COMPLEMENTARES |  |  | 17.96 | 0.853 | H | 1.46 | 13.86
|  |  | TOTAIS |  |  |  | 1019.8202 | 66.79 | 1086.6102
HT041 | JANELA DE ALUMÍNIO TIPO MAXIM-AR, COR BRANCO, COM VIDROS, BATENTE E FERRAGENS. INCLUSIVE ALIZAR, ACABAMENTO E CONTRAMARCO. FORNECIMENTO E INSTALAÇÃO. |  |  |  |  | M2
S00004377 | PARAFUSO DE ACO ZINCADO COM ROSCA SOBERBA, CABECA CHATA E FENDA SIMPLES,DIAMETRO 4,2 MM, COMPRIMENTO * 32 * MM |  |  | 0.17 | 24.4 | UN | 4.148
S00039961 | SILICONE ACETICO USO GERAL INCOLOR 280 G |  |  | 22.53 | 1.2467 | UN | 28.0882
S00034381 | JANELA MAXIM AR, EM ALUMINIO PERFIL 25, 60 X 80 CM (A X L), ACABAMENTO BRANCO, BATENTE DE 4 A 5 CM, COM VIDRO 6mm E ALIZAR |  |  | 323.89 | 2.2833 | UN | 739.538
94590 | CONTRAMARCO DE ALUMÍNIO, FIXAÇÃO COM PARAFUSO - FORNECIMENTO E INSTALAÇÃO. AF_12/2019 |  |  | 18.51 | 4.5 | M | 64.22 | 19.08
88309 | PEDREIRO COM ENCARGOS COMPLEMENTARES |  |  | 21.66 | 1.707 | H | 3.12 | 33.85
88316 | SERVENTE COM ENCARGOS COMPLEMENTARES |  |  | 17.96 | 0.853 | H | 1.46 | 13.86
|  |  | TOTAIS |  |  |  | 840.5742 | 66.79 | 907.3642
HTO42 | PORTA EM ALUMÍNIO DE ABRIR TIPO VENEZIANA COR BRANCO, COM CONTRAMARCO, FIXAÇÃO COM PARAFUSOS - FORNECIMENTO E INSTALAÇÃO. |  |  |  |  | M2
S00000142 | SELANTE ELASTICO MONOCOMPONENTE A BASE DE POLIURETANO (PU) PARA JUNTAS DIVERSAS |  |  | 34.1 | 0.8829 | 31 | 30.1069
S00007568 | BUCHA DE NYLON SEM ABA S10, COM PARAFUSO DE 6,10 X 65 MM EM ACO ZIN CADO COM ROSCA SOBERBA, CABECA CHATA E FENDA PHILLIPS |  |  | 0.98 | 4.8166 | UN | 4.7203
S00036888 | GUARNICAO / MOLDURA / ARREMATE DE ACABAMENTO PARA ESQUADRIA, EM ALUMINIOPERFIL 25, ACABAMENTO ANODIZADO BRANCO, PARA 1 FACE |  |  | 32.25 | 6.8504 | M | 220.9254
S00039025 | PORTA DE ABRIR EM ALUMINIO TIPO VENEZIANA, ACABAMENTO COR BRANCO, COM GUARNICAO/ALIZAR/VISTA, 87 X 210 CM |  |  | 972.51 | 0.7 | UN | 680.757
94590 | CONTRAMARCO DE ALUMÍNIO, FIXAÇÃO COM PARAFUSO - FORNECIMENTO E INSTALAÇÃO. AF_12/2019 |  |  | 18.51 | 4.5 | M | 64.22 | 19.08
88309 | PEDREIRO COM ENCARGOS COMPLEMENTARES |  |  | 21.66 | 1.707 | H | 3.12 | 33.85
88316 | SERVENTE COM ENCARGOS COMPLEMENTARES |  |  | 17.96 | 0.853 | H | 1.46 | 13.86
|  |  | TOTAIS |  |  |  | 1005.3096 | 66.79 | 1072.0996
HTO42-1 | JANELA EM ALUMÍNIO TIPO VENEZIANA, FIXA COR BRANCO, COM CONTRAMARCO, FIXAÇÃO COM PARAFUSOS - FORNECIMENTO E INSTALAÇÃO. |  |  |  |  | M2
S00004377 | PARAFUSO DE ACO ZINCADO COM ROSCA SOBERBA, CABECA CHATA E FENDA SIMPLES,DIAMETRO 4,2 MM, COMPRIMENTO * 32 * MM |  |  | 0.17 | 24.4 | UN | 4.148
S00039961 | SILICONE ACETICO USO GERAL INCOLOR 280 G |  |  | 22.53 | 1.2467 | UN | 28.0882
4576 | CAIXILHO ALUMÍNIO VENEZIANADO |  |  | 800 | 1 | UN | 800
94590 | CONTRAMARCO DE ALUMÍNIO, FIXAÇÃO COM PARAFUSO - FORNECIMENTO E INSTALAÇÃO. AF_12/2019 |  |  | 18.51 | 4.5 | M | 64.22 | 19.08
88309 | PEDREIRO COM ENCARGOS COMPLEMENTARES |  |  | 21.66 | 1.707 | H | 3.12 | 33.85
88316 | SERVENTE COM ENCARGOS COMPLEMENTARES |  |  | 17.96 | 0.853 | H | 1.46 | 13.86
|  |  | TOTAIS |  |  |  | 901.0362 | 66.79 | 967.8262
HT043 | PORTA DE ALUMÍNIO DE ABRIR COM PAINEL LAMBRI E VIDRO, COR BRANCO, COM GUARNIÇÃO E CONTRAMARCO, FIXAÇÃO COM PARAFUSOS - FORNECIMENTO E INSTALAÇÃO. |  |  |  |  | M2
S00000142 | SELANTE ELASTICO MONOCOMPONENTE A BASE DE POLIURETANO (PU) PARA JUNTAS DIVERSAS |  |  | 34.1 | 0.8829 | 31 | 30.1069
S00007568 | BUCHA DE NYLON SEM ABA S10, COM PARAFUSO DE 6,10 X 65 MM EM ACO ZINCADO COMROSCA SOBERBA, CABECA CHATA E FENDA PHILLIPS |  |  | 0.98 | 4.8166 | UN | 4.7203
S00004914 | PORTA DE ABRIR EM ALUMINIO COM LAMBRI HORIZONTAL/LAMINADA, ACABAMENTO ANODIZADO NATURAL, SEM GUARNICAO/ALIZAR/VISTA |  |  | 769 | 0.5 | M2 | 384.5
S00039024 | PORTA DE ABRIR EM ALUMINIO COM DIVISAO HORIZONTAL PARA VIDROS, ACABAMENTO ANODIZADO NATURAL, VIDROS 6mm INCLUSOS, COM ALIZAR/VISTA , 87 X 210 CM |  |  | 948.42 | 0.5 | UN | 474.21
S00036888 | GUARNICAO / MOLDURA / ARREMATE DE ACABAMENTO PARA ESQUADRIA, EM ALUMINIO PERFIL 25, ACABAMENTO ANODIZADO BRANCO OU BRILHANTE, PARA 1 FACE |  |  | 32.25 | 6.8504 | M | 220.9254
94590 | CONTRAMARCO DE ALUMÍNIO, FIXAÇÃO COM PARAFUSO - FORNECIMENTO E INSTALAÇÃO. AF_12/2019 |  |  | 18.51 | 4.5 | M | 64.22 | 19.08
88309 | PEDREIRO COM ENCARGOS COMPLEMENTARES |  |  | 21.66 | 1.707 | H | 3.12 | 33.85
88316 | SERVENTE COM ENCARGOS COMPLEMENTARES |  |  | 17.96 | 0.853 | H | 1.46 | 13.86
|  |  | TOTAIS |  |  |  | 1183.2626 | 66.79 | 1250.0526
HT044 | JANELA FIXA DE ALUMÍNIO COM VIDRO, BATENTE E FERRAGENS ACABAMENTO COR BRANCO, COM ALIZAR E CONTRAMARCO. FORNECIMENTO E INSTALAÇÃO. |  |  |  |  | M2
S00004377 | PARAFUSO DE ACO ZINCADO COM ROSCA SOBERBA, CABECA CHATA E FENDA SIMPLES, DIAMETRO 4,2 MM, COMPRIMENTO * 32 * MM |  |  | 0.17 | 24.4 | UN | 4.148
S00039961 | SILICONE ACETICO USO GERAL INCOLOR 280 G |  |  | 22.53 | 1.2467 | UN | 28.0882
S00000599 | JANELA FIXA, EM ALUMINIO PERFIL 20, 60 X 80 CM (A X L), BATENTE/REQUADRO DE 3 OM ALIZAR, SEM GUARNICAO, ACABAMENTO ALUM BRANCO |  |  | 802.15 | 1 | M2 | 802.15
S00010491 | VIDRO LISO INCOLOR 6 MM - SEM COLOCACAO |  |  | 186.05 | 0.42 | M2 | 78.141
S00010489 | VIDRACEIRO (HORISTA) |  |  | 14.45 | 1 | H |  | 14.45
94590 | CONTRAMARCO DE ALUMÍNIO, FIXAÇÃO COM PARAFUSO - FORNECIMENTO E INSTALAÇÃO. AF_12/2019 |  |  | 18.51 | 4.5 | M | 64.22 | 19.08
88309 | PEDREIRO COM ENCARGOS COMPLEMENTARES |  |  | 21.66 | 1.707 | H | 3.12 | 33.85
88316 | SERVENTE COM ENCARGOS COMPLEMENTARES |  |  | 17.96 | 0.853 | H | 1.46 | 13.86
|  |  | TOTAIS |  |  |  | 981.3272 | 81.24 | 1062.5672
HT045 | BALCÕES, BANCADAS E MESAS EM MDF BRANCO E TAMPOS E CUBAS EM AÇO INOX DE ACORDO COM DETALHAMENTO PROJETO ARQUITEÕNICO. |  |  |  |  | CJ
HT045 | BALCÕES, BANCADAS E MESAS EM MDF BRANCO DIAMANTE DE 18 mm, TAMPOS ENGROSSADOS PARA 36mm, EM MDF. LAMINAÇÃO FITA PVC, TRILHOS, DOBRADIÇAS E PÉS EM AÇO INOX, PUXADORES EM PERFILALUMÍNIO, CONFORME DETALHAMENTO PROJETO ARQUITEÕNICO. |  |  | 2479.38 | 57.58 | M2 | 142762.7004
HT045-1 | TAMPOS, CUBAS E EXPURGOS EM AÇO INOX, NO PADRÂO AISI 316,esp 0,8mm, POLIMENTO ALTO BRILHO, CONFORME DIMENSÕES E DETALHAMENTO PROJETO ARQUITETÔNICO. |  |  | 67231.24 | 1 | CJ | 67231.24
|  |  | TOTAIS |  |  |  | 209993.9404 |  | 209993.9404
HT046 | SISTEMA DE MONITORAMENTO DE CHAMADA DE ENFERMAGEM |  |  |  |  | CJ
HT046 | SISTEMA DE MONITORAMENTO DE CHAMADA DE ENFERMAGEM, CONFORME DETALHAMENTO DO ORÇAMENTO E PROJETO ELÉTRICO |  |  | 52730 | 1 | CJ | 52730
S00002436 | ELETRICISTA (HORISTA) |  |  | 16.64 | 80 | H |  | 1331.2
S00000247 | AJUDANTE DE ELETRICISTA (HORISTA) |  |  | 14.09 | 80 | H |  | 1127.2
|  |  | TOTAIS |  |  |  | 52730 | 2458.4 | 55188.4
HT047 | CALHAS ALUZINCO-CORTE 1,50m EM CHAPA ALUZINCO 0,50mm |  |  |  |  | M
HT047 | CALHAS ALUZINCO-CORTE 1,50m EM CHAPA ALUZINCO 0,50mm |  |  | 337.5 | 1 | M | 337.5
S00006111 | SERVENTE COM ENCARGOS COMPLEMENTARES |  |  | 12.96 | 1 | H |  | 12.96
S00012869 | TELHADOR (HORISTA |  |  | 16.28 | 1 | H |  | 16.28
|  |  | TOTAIS |  |  |  | 337.5 | 29.24 | 366.74
HT047-1 | CALHAS ALUZINCO-CORTE 0,75m EM CHAPA ALUZINCO 0,50mm |  |  |  |  | M
HT047-1 | CALHAS ALUZINCO-CORTE 0,75m EM CHAPA ALUZINCO 0,50mm |  |  | 168.76 | 1 | M | 168.76
S00006111 | SERVENTE DE OBRAS |  |  | 12.96 | 0.5 | H |  | 6.48
S00012869 | TELHADOR (HORISTA |  |  | 16.28 | 0.5 | H |  | 8.14
|  |  | TOTAIS |  |  |  | 168.76 | 14.62 | 183.38
HT047-2 | CALHAS ALUZINCO-CORTE 0,60m EM CHAPA ALUZINCO 0,50mm |  |  |  |  | M
HT047-2 | CALHAS ALUZINCO-CORTE 0,60m EM CHAPA ALUZINCO 0,50mm |  |  | 135 | 1 | M | 135
S00006111 | SERVENTE DE OBRAS |  |  | 12.96 | 0.5 | H |  | 6.48
S00012869 | TELHADOR (HORISTA |  |  | 16.28 | 0.5 | H |  | 8.14
|  |  | TOTAIS |  |  |  | 135 | 14.62 | 149.62
HT048 | RUFOS ALUZINCO-CORTE 0,38m EM CHAPA ALUZINCO 0,50mm |  |  |  |  | M
HT048 | RUFOS ALUZINCO-CORTE 0,38m EM CHAPA ALUZINCO 0,50mm |  |  | 85.5 | 1 | M | 85.5
S00006111 | SERVENTE DE OBRAS |  |  | 12.96 | 0.4 | H |  | 5.184
S00012869 | TELHADOR (HORISTA |  |  | 16.28 | 0.4 | H |  | 6.512
|  |  | TOTAIS |  |  |  | 85.5 | 11.686 | 97.186
HT048-1 | RUFOS ALUZINCO-CORTE 0,78m EM CHAPA ALUZINCO 0,50mm |  |  |  |  | M
HT048-1 | RUFOS ALUZINCO-CORTE 0,78m EM CHAPA ALUZINCO 0,50mm |  |  | 175.5 | 1 | M | 175.5
S00006111 | SERVENTE DE OBRAS |  |  | 12.96 | 0.5 | H |  | 6.48
S00012869 | TELHADOR (HORISTA |  |  | 16.28 | 0.5 | H |  | 8.14
|  |  | TOTAIS |  |  |  | 175.5 | 14.62 | 190.12
HT049 | ALGEROSAS ALUZINCO-CORTE0,63m EM CHAPA ALUZINCO 0,50mm |  |  |  |  | M
HT049 | ALGEROSAS ALUZINCO-CORTE0,63m EM CHAPA ALUZINCO 0,50mm |  |  | 141.75 | 1 | M | 141.75
S00006111 | SERVENTE DE OBRAS |  |  | 12.96 | 0.5 | H |  | 6.48
S00012869 | TELHADOR (HORISTA |  |  | 16.28 | 0.5 | H |  | 8.14
|  |  | TOTAIS |  |  |  | 141.75 | 14.62 | 156.37
HT050 | PAINÉIS DIVISÓRIOS EM PVC ALVEOLAR-H=2,00 m, COR BRANCA, FIXO EM PERFIS DE ALUMÍNIO ANODIZADO BRANCO, COM 14 (QUATORZE) PORTAS DE 0,70 m x 1,70 m, |  |  |  |  | CJ
HT050 | PAINÉIS DIVISÓRIOS EM PVC ALVEOLAR-H=2,00 m, COR BRANCA,-FIXO EM PERFIS DE ALUMÍNIO ANODIZADO BRANCO, COM 14 (QUATORZE) PORTAS DE 0,70 m x 1,70 m, |  |  | 14764.79 | 1 | CJ | 14764.79
S00012868 | MARCENEIRO (HORISTA) |  |  | 15.25 | 120 | H |  | 1830
S00006121 | AUXILIAR DE SERVIÇOS GERAIS |  |  | 12.96 | 120 | H |  | 1555.2
|  |  | TOTAIS |  |  |  | 14764.79 | 3385.2 | 18149.99
HT051 | PROJETOS EXECUTIVOS PCMAT |  |  |  |  | M2
HT051 | PTOJETOS EXECUTIVOS PCMAT |  |  | 2 | 1 | M2 |  | 2
|  |  | TOTAIS |  |  |  |  | 2 | 2
HT052 | CAIXA DE SEPARAÇÃO DE GESSO |  |  |  |  | M2
HT052 | CAIXA DE SEPARAÇÃO DE GESSO |  |  | 298 | 1 | UN | 298
S00004750 | PEDREIRO (HORISTA) |  |  | 16.48 | 1 | H |  | 16.48
S00006111 | SERVENTE DE OBRAS |  |  | 12.96 | 1 | H |  | 12.96
S00002696 | ENCANADOR OU BOMBEIRO HIDRAULICO (HORISTA) |  |  | 16,57 | 0.5 | H |  | 8.285
|  |  | TOTAIS |  |  |  | 298 | 37.725 | 335.725
HBMSM001 | NOBREAK 5000 VA-ENTRADA 220V-SAÍDA 127V |  |  |  |  | UN
88247 | AUXILIAR DE ELETRICISTA COM ENCARGOS COMPLEMENTARES |  |  | 19.44 | 4 | H | 7.4 | 70.36
88264 | ELETRICISTA COM ENCARGOS COMPLEMENTARES |  |  | 22.06 | 4 | H | 7.4 | 80.84
HBMSM001 | NOBREAK 5000 VA-ENTRADA 220V-SAÍDA 127V |  |  | 10701.33 | 1 | UN | 10701.33
|  |  | TOTAIS |  |  |  | 10716.13 | 151.2 | 10867.33
HBMSM004 | CHAVE ROTATIVA REVERSORA - 40A |  |  |  |  | UN
HBMSM004 | CHAVE ROTATIVA REVERSORA - 40A |  |  | 169.11 | 1 | UN | 169.11
88247 | AUXILIAR DE ELETRICISTA COM ENCARGOS COMPLEMENTARES |  |  | 19.44 | 2 | H | 3.7 | 35.18
88264 | ELETRICISTA COM ENCARGOS COMPLEMENTARES |  |  | 22.06 | 2 | H | 3.7 | 40.42
|  |  | TOTAIS |  |  |  | 176.51 | 75.6 | 252.11
HBMSM007 | LUMINÁRIA LED 40W-PAINEL SLIM- (625x625mm)-EMBUTIR-CORPO AÇO-PERFIL ALUMÍNIO EXTRUDAD NA COR BRANCA-DIFUSOR TRANLÚCIDO-EFICÁCIA LUMINOSA 100lm/w-TEMPERATURA COR 4000K-IRC>80-DRIVER |  |  |  |  | UN
HBMSM007 | LUMINÁRIA LED 40W-PAINEL SLIM- (625x625mm)-EMBUTIR-CORPO AÇO-PERFIL ALUMÍNIO EXTRUDAD NA COR BRANCA-DIFUSOR TRANLÚCIDO-EFICÁCIA LUMINOSA 100lm/w-TEMPERATURA COR 4000K-IRC>80-DRIVER |  |  | 234.5 | 1 | UN | 234.5
8634 | FITA ISOLANTE PLASTICA 2cm - 3/4" |  |  | 0.55 | 0.8 | M | 0.44
S00002436 | ELETRICISTA |  |  | 16.64 | 1.5 | H |  | 24.96
S00000247 | AJUDANTE DE ELETRICISTA |  |  | 14.09 | 1.5 | H |  | 21.135
|  |  | TOTAIS |  |  |  | 234.94 | 46.095 | 281.035
HBMSM008 | SINALEIRO DUPLO-PORTA RAIO X - TOMÓGRAFO |  |  |  |  | UN
HBMSM008 | SINALEIRO DUPLO-PORTA RAIO X - TOMÓGRAFO |  |  | 215.99 | 1 | UN | 215.99
8634 | FITA ISOLANTE PLASTICA 2cm - 3/4" |  |  | 0.55 | 0.8 | M | 0.44
88264 | ELETRICISTA |  |  | 16.64 | 0.8 | H |  | 13.312
88316 | AJUDANTE DE ELETRICISTA |  |  | 14.09 | 0.8 | H |  | 11.272
|  |  | TOTAIS |  |  |  | 216.43 | 24.584 | 241.014
HBMSM009 | REINSTALAÇÃO DO SISTEMA DE CONTROLE DE ILUMINAÇÃO DAS SALAS CIRÚRGICAS |  |  |  |  | UN
88247 | AUXILIAR DE ELETRICISTA COM ENCARGOS COMPLEMENTARES |  |  | 19.44 | 16 | UN | 29.6 | 281.44
88264 | ELETRICISTA COM ENCARGOS COMPLEMENTARES |  |  | 22.06 | 16 | H | 29.6 | 323.36
|  |  | TOTAIS |  |  |  | 59.2 | 604.8 | 664
HBMSM010 | MACIÇO ARREDONDADO 50mm² (REBAR-DIAM 8mm x 4m) GALVANIZADO A QUENTE - MALHA DESCIDA |  |  |  |  | M
HBMSM010 | MACIÇO ARRENDONDADO 50mm² (REBAR-DIAM 8mm x 4m) GALVANIZADO A QUENTE - MALHA DESCIDA |  |  | 40.62 | 0.16667 | M | 6.77
88247 | AUXILIAR DE ELETRICISTA COM ENCARGOS COMPLEMENTARES |  |  | 19.44 | 0.2 | H | 0.37 | 3.52
88264 | ELETRICISTA COM ENCARGOS COMPLEMENTARES |  |  | 22.06 | 0.2 | H | 0.37 | 4.04
|  |  | TOTAIS |  |  |  | 7.51 | 7.56 | 15.07
HBMSM010-1 | MACIÇO ARREDONDADO 70mm² (REBAR-DIAM 8mm x 3m) GALVANIZADO A QUENTE - MALHA ATERRAMENTO |  |  |  |  | M
HBMSM010-1 | MACIÇO ARREDONDADO 50mm² (REBAR-DIAM 8mm x 4m) GALVANIZADO A QUENTE - MALHA ATERRAMENTO |  |  | 61.02 | 0.16667 | M | 10.17
88247 | AUXILIAR DE ELETRICISTA COM ENCARGOS COMPLEMENTARES |  |  | 19.44 | 0.2 | H | 0.37 | 3.52
88264 | ELETRICISTA COM ENCARGOS COMPLEMENTARES |  |  | 22.06 | 0.2 | H | 0.37 | 4.04
|  |  | TOTAIS |  |  |  | 10.91 | 7.56 | 18.47
HBMSM012 | CABO DE COBRE FLEXÍVEL ISOLADO, 120 MM², ANTI-CHAMA 0,6/1,0KV, BASE POLIOLEFÍNICA NÃO HALOGENADA-TIPO AFUMEX-PARA DISTRIBUIÇÃO - FORNECIMENTO E INSTALAÇÃO. |  |  |  |  | M
HBMSM012 | CABO DE COBRE, FLEXIVEL, CLASSE 4 OU 5, ISOLACAO EM PVC/A, ANTICHAMA BWF-B, BASE POLIOLEFÍNICA NÃO HALOGENADA-TIPO AFUMEX, 1 CONDUTOR, 0,6/1 KV, SECAO NOMINAL 120 MM2 |  |  | 110.13 | 1.015 | M | 111.7819
S00021127 | FITA ISOLANTE ADESIVA ANTICHAMA, USO ATE 750 V, EM ROLO DE 19 MM X 5 M |  |  | 2.94 | 0.009 | UN | 0.02646
88247 | AUXILIAR DE ELETRICISTA COM ENCARGOS COMPLEMENTARES |  |  | 19.44 | 0.152 | H | 0.28 | 2.67
88264 | ELETRICISTA COM ENCARGOS COMPLEMENTARES |  |  | 22.06 | 0.152 | H | 0.28 | 3.07
|  |  | TOTAIS |  |  |  | 112.3684 | 5.74 | 118.1084
HBMSM014 | CABO DE COBRE FLEXÍVEL ISOLADO, 70 MM², ANTI-CHAMA 0,6/1,0KV, BASE POLIOLEFÍNICA NÃO HALOGENADA-TIPO AFUMEX-PARA DISTRIBUIÇÃO - FORNECIMENTO E INSTALAÇÃO. |  |  |  |  | M
HBMSM014 | CABO DE COBRE, FLEXIVEL, CLASSE 4 OU 5, ISOLACAO EM PVC/A, ANTICHAMA BWF-B, BASE POLIOLEFÍNICA NÃO HALOGENADA-TIPO AFUMEX, 1 CONDUTOR, 0,6/1 KV, SECAO NOMINAL 70 MM2 |  |  | 63.66 | 1.015 | M | 64.6149
S00021127 | FITA ISOLANTE ADESIVA ANTICHAMA, USO ATE 750 V, EM ROLO DE 19 MM X 5 M |  |  | 2.94 | 0.009 | UN | 0.02646
88247 | AUXILIAR DE ELETRICISTA COM ENCARGOS COMPLEMENTARES |  |  | 19.44 | 0.115 | H | 0.22 | 2.02
88264 | ELETRICISTA COM ENCARGOS COMPLEMENTARES |  |  | 22.06 | 0.115 | H | 0.22 | 2.32
|  |  | TOTAIS |  |  |  | 65.0814 | 4.34 | 69.4214 | 0
0
HBMSM015 | CABO DE COBRE FLEXÍVEL ISOLADO, 50 MM², ANTI-CHAMA 0,6/1,0KV, BASE POLIOLEFÍNICA NÃO HALOGENADA-TIPO AFUMEX-PARA DISTRIBUIÇÃO - FORNECIMENTO E INSTALAÇÃO. |  |  |  |  | M |  |  |  | 0
HBMSM015 | CABO DE COBRE, FLEXIVEL, CLASSE 4 OU 5, ISOLACAO EM PVC/A, ANTICHAMA BWF-B, BASE POLIOLEFÍNICA NÃO HALOGENADA-TIPO AFUMEX, 1 CONDUTOR, 0,6/1 KV, SECAO NOMINAL 50 MM2 |  |  | 45.52 | 1.015 | M | 46.2028
S00021127 | FITA ISOLANTE ADESIVA ANTICHAMA, USO ATE 750 V, EM ROLO DE 19 MM X 5 M |  |  | 2.94 | 0.009 | UN | 0.02646
88247 | AUXILIAR DE ELETRICISTA COM ENCARGOS COMPLEMENTARES |  |  | 19.44 | 0.115 | H | 0.22 | 2.02
88264 | ELETRICISTA COM ENCARGOS COMPLEMENTARES |  |  | 22.06 | 0.115 | H | 0.22 | 2.32
|  |  | TOTAIS |  |  |  | 46.6693 | 4.34 | 51.0093
HBMSM016 | CABO DE COBRE FLEXÍVEL ISOLADO, 35 MM², ANTI-CHAMA 0,6/1,0KV, BASE POLIOLEFÍNICA NÃO HALOGENADA-TIPO AFUMEX-PARA DISTRIBUIÇÃO - FORNECIMENTO E INSTALAÇÃO. |  |  |  |  | M
HBMSM016 | CABO DE COBRE, FLEXIVEL, CLASSE 4 OU 5, ISOLACAO EM PVC/A, ANTICHAMA BWF-B, BASE POLIOLEFÍNICA NÃO HALOGENADA-TIPO AFUMEX, 1 CONDUTOR, 0,6/1 KV, SECAO NOMINAL 35 MM2 |  |  | 32.03 | 1.015 | M | 32.5104
S00021127 | FITA ISOLANTE ADESIVA ANTICHAMA, USO ATE 750 V, EM ROLO DE 19 MM X 5 M |  |  | 2.94 | 0.009 | UN | 0.02646
88247 | AUXILIAR DE ELETRICISTA COM ENCARGOS COMPLEMENTARES |  |  | 19.44 | 0.115 | H | 0.22 | 2.02
88264 | ELETRICISTA COM ENCARGOS COMPLEMENTARES |  |  | 22.06 | 0.115 | H | 0.22 | 2.32
|  |  | TOTAIS |  |  |  | 32.9769 | 4.34 | 37.3169
HBMSM017 | CABO DE COBRE FLEXÍVEL ISOLADO, 25 MM², ANTI-CHAMA 0,6/1,0KV, BASE POLIOLEFÍNICA NÃO HALOGENADA-TIPO AFUMEX-PARA DISTRIBUIÇÃO - FORNECIMENTO E INSTALAÇÃO. |  |  |  |  | M
HBMSM017 | CABO DE COBRE, FLEXIVEL, CLASSE 4 OU 5, ISOLACAO EM PVC/A, ANTICHAMA BWF-B, BASE POLIOLEFÍNICA NÃO HALOGENADA-TIPO AFUMEX, 1 CONDUTOR, 0,6/1 KV, SECAO NOMINAL 25 MM2 |  |  | 23.14 | 1.015 | M | 23.4871
S00021127 | FITA ISOLANTE ADESIVA ANTICHAMA, USO ATE 750 V, EM ROLO DE 19 MM X 5 M |  |  | 2.94 | 0.009 | UN | 0.02646
88247 | AUXILIAR DE ELETRICISTA COM ENCARGOS COMPLEMENTARES |  |  | 19.44 | 0.115 | H | 0.22 | 2.02
88264 | ELETRICISTA COM ENCARGOS COMPLEMENTARES |  |  | 22.06 | 0.115 | H | 0.22 | 2.32
|  |  | TOTAIS |  |  |  | 23.9536 | 4.34 | 28.2936
HBMSM018 | CABO DE COBRE FLEXÍVEL ISOLADO, 16 MM², ANTI-CHAMA 0,6/1,0KV, BASE POLIOLEFÍNICA NÃO HALOGENADA-TIPO AFUMEX-PARA DISTRIBUIÇÃO - FORNECIMENTO E INSTALAÇÃO. |  |  |  |  | M
HBMSM018 | CABO DE COBRE, FLEXIVEL, CLASSE 4 OU 5, ISOLACAO EM PVC/A, ANTICHAMA BWF-B, BASE POLIOLEFÍNICA NÃO HALOGENADA-TIPO AFUMEX, 1 CONDUTOR, 0,6/1 KV, SECAO NOMINAL 16 MM2 |  |  | 14.75 | 1.027 | M | 15.1483
S00021127 | FITA ISOLANTE ADESIVA ANTICHAMA, USO ATE 750 V, EM ROLO DE 19 MM X 5 M |  |  | 2.94 | 0.01 | UN | 0.0294
88247 | AUXILIAR DE ELETRICISTA COM ENCARGOS COMPLEMENTARES |  |  | 19.44 | 0.115 | H | 0.22 | 2.02
88264 | ELETRICISTA COM ENCARGOS COMPLEMENTARES |  |  | 22.06 | 0.115 | H | 0.22 | 2.32
|  |  | TOTAIS |  |  |  | 15.6176 | 4.34 | 19.9577
HBMSM019 | CABO DE COBRE FLEXÍVEL ISOLADO, 10 MM², ANTI-CHAMA 0,6/1,0KV, BASE POLIOLEFÍNICA NÃO HALOGENADA-TIPO AFUMEX-PARA DISTRIBUIÇÃO - FORNECIMENTO E INSTALAÇÃO. |  |  |  |  | M
HBMSM019 | CABO DE COBRE, FLEXIVEL, CLASSE 4 OU 5, ISOLACAO EM PVC/A, ANTICHAMA BWF-B, BASE POLIOLEFÍNICA NÃO HALOGENADA-TIPO AFUMEX, 1 CONDUTOR, 0,6/1 KV, SECAO NOMINAL 10 MM2 |  |  | 9.54 | 1.027 | M | 9.7976
S00021127 | FITA ISOLANTE ADESIVA ANTICHAMA, USO ATE 750 V, EM ROLO DE 19 MM X 5 M |  |  | 2.94 | 0.01 | UN | 0.0294
88247 | AUXILIAR DE ELETRICISTA COM ENCARGOS COMPLEMENTARES |  |  | 19.44 | 0.077 | H | 0.14 | 1.36
88264 | ELETRICISTA COM ENCARGOS COMPLEMENTARES |  |  | 22.06 | 0.077 | H | 0.14 | 1.56
|  |  | TOTAIS |  |  |  | 10.107 | 2.92 | 13.027
HBMSM025 | CABO DE COBRE FLEXÍVEL ISOLADO, 35 MM², ANTI-CHAMA 450/750 V, BASE POLIOLEFÍNICA NÃO HALOGENADA-TIPO AFUMEX-PARA DISTRIBUIÇÃO - FORNECIMENTO E INSTALAÇÃO. |  |  |  |  | M
HBMSM025 | CABO DE COBRE, FLEXIVEL, CLASSE 4 OU 5, ISOLACAO EM PVC/A, ANTICHAMA BWF-B, BASE POLIOLEFÍNICA NÃO HALOGENADA-TIPO AFUMEX, 1 CONDUTOR, 450/750 V, SECAO NOMINAL 35 MM2 |  |  | 32.03 | 1.015 | M | 32.5104
S00021127 | FITA ISOLANTE ADESIVA ANTICHAMA, USO ATE 750 V, EM ROLO DE 19 MM X 5 M |  |  | 2.94 | 0.009 | UN | 0.02646
88247 | AUXILIAR DE ELETRICISTA COM ENCARGOS COMPLEMENTARES |  |  | 19.44 | 0.115 | H | 0.22 | 2.02
88264 | ELETRICISTA COM ENCARGOS COMPLEMENTARES |  |  | 22.06 | 0.115 | H | 0.22 | 2.32
|  |  | TOTAIS |  |  |  | 32.9769 | 4.34 | 37.3169
HBMSM026 | CABO DE COBRE FLEXÍVEL ISOLADO, 25 MM², ANTI-CHAMA 450/750 V, BASE POLIOLEFÍNICA NÃO HALOGENADA-TIPO AFUMEX-PARA DISTRIBUIÇÃO - FORNECIMENTO E INSTALAÇÃO. |  |  |  |  | M
HBMSM026 | CABO DE COBRE, FLEXIVEL, CLASSE 4 OU 5, ISOLACAO EM PVC/A, ANTICHAMA BWF-B, BASE POLIOLEFÍNICA NÃO HALOGENADA-TIPO AFUMEX, 1 CONDUTOR, 450/750 V, SECAO NOMINAL 25 MM2 |  |  | 23.14 | 1.015 | M | 23.4871
S00021127 | FITA ISOLANTE ADESIVA ANTICHAMA, USO ATE 750 V, EM ROLO DE 19 MM X 5 M |  |  | 2.94 | 0.009 | UN | 0.02646
88247 | AUXILIAR DE ELETRICISTA COM ENCARGOS COMPLEMENTARES |  |  | 19.44 | 0.115 | H | 0.22 | 2.02
88264 | ELETRICISTA COM ENCARGOS COMPLEMENTARES |  |  | 22.06 | 0.115 | H | 0.22 | 2.32
|  |  | TOTAIS |  |  |  | 23.9536 | 4.34 | 28.2936
HBMSM027 | CABO DE COBRE FLEXÍVEL ISOLADO, 16 MM², ANTI-CHAMA 450/750 V, BASE POLIOLEFÍNICA NÃO HALOGENADA-TIPO AFUMEX-PARA DISTRIBUIÇÃO - FORNECIMENTO E INSTALAÇÃO. |  |  |  |  | M
HBMSM027 | CABO DE COBRE, FLEXIVEL, CLASSE 4 OU 5, ISOLACAO EM PVC/A, ANTICHAMA BWF-B, BASE POLIOLEFÍNICA NÃO HALOGENADA-TIPO AFUMEX, 1 CONDUTOR, 450/750 V, SECAO NOMINAL 16 MM2 |  |  | 9.99 | 1.027 | M | 10.2597
S00021127 | FITA ISOLANTE ADESIVA ANTICHAMA, USO ATE 750 V, EM ROLO DE 19 MM X 5 M |  |  | 2.94 | 0.01 | UN | 0.0294
88247 | AUXILIAR DE ELETRICISTA COM ENCARGOS COMPLEMENTARES |  |  | 19.44 | 0.115 | H | 0.22 | 2.02
88264 | ELETRICISTA COM ENCARGOS COMPLEMENTARES |  |  | 22.06 | 0.115 | H | 0.22 | 2.32
|  |  | TOTAIS |  |  |  | 10.7291 | 4.34 | 15.0691
HBMSM028 | CABO DE COBRE FLEXÍVEL ISOLADO, 10 MM², ANTI-CHAMA 450/750 V, BASE POLIOLEFÍNICA NÃO HALOGENADA-TIPO AFUMEX-PARA DISTRIBUIÇÃO - FORNECIMENTO E INSTALAÇÃO. |  |  |  |  | M
HBMSM028 | CABO DE COBRE, FLEXIVEL, CLASSE 4 OU 5, ISOLACAO EM PVC/A, ANTICHAMA BWF-B, BASE POLIOLEFÍNICA NÃO HALOGENADA-TIPO AFUMEX, 1 CONDUTOR, 450/750 V, SECAO NOMINAL 10 MM2 |  |  | 9.54 | 1.027 | M | 9.7976
S00021127 | FITA ISOLANTE ADESIVA ANTICHAMA, USO ATE 750 V, EM ROLO DE 19 MM X 5 M |  |  | 2.94 | 0.01 | UN | 0.0294
88247 | AUXILIAR DE ELETRICISTA COM ENCARGOS COMPLEMENTARES |  |  | 19.44 | 0.077 | H | 0.14 | 1.36
88264 | ELETRICISTA COM ENCARGOS COMPLEMENTARES |  |  | 22.06 | 0.077 | H | 0.14 | 1.56
|  |  | TOTAIS |  |  |  | 10.107 | 2.92 | 13.027
HBMSM029 | CABO DE COBRE FLEXÍVEL ISOLADO, 6 MM², ANTI-CHAMA 450/750 V, BASE POLIOLEFÍNICA NÃO HALOGENADA-TIPO AFUMEX-PARA CIRCUITOS TERMINAIS - FORNECIMENTO E INSTALAÇÃO. |  |  |  |  | M
HBMSM029 | CABO DE COBRE, FLEXIVEL, CLASSE 4 OU 5, ISOLACAO EM PVC/A, ANTICHAMA BWF-B, BASE POLIOLEFÍNICA NÃO HALOGENADA-TIPO AFUMEX, 1 CONDUTOR, 450/750 V, SECAO NOMINAL 6 MM2 |  |  | 5.42 | 1.19 | M | 6.4498
S00021127 | FITA ISOLANTE ADESIVA ANTICHAMA, USO ATE 750 V, EM ROLO DE 19 MM X 5 M |  |  | 2.94 | 0.01 | UN | 0.0294
88247 | AUXILIAR DE ELETRICISTA COM ENCARGOS COMPLEMENTARES |  |  | 19.44 | 0.052 | H | 0.1 | 0.91
88264 | ELETRICISTA COM ENCARGOS COMPLEMENTARES |  |  | 22.06 | 0.052 | H | 0.1 | 1.05
|  |  | TOTAIS |  |  |  | 6.6792 | 1.96 | 8.6392
HBMSM030 | CABO DE COBRE FLEXÍVEL ISOLADO, 4 MM², ANTI-CHAMA 450/750 V, BASE POLIOLEFÍNICA NÃO HALOGENADA-TIPO AFUMEX-PARA CIRCUITOS TERMINAIS - FORNECIMENTO E INSTALAÇÃO. |  |  |  |  | M
HBMSM030 | CABO DE COBRE, FLEXIVEL, CLASSE 4 OU 5, ISOLACAO EM PVC/A, ANTICHAMA BWF-B, BASE POLIOLEFÍNICA NÃO HALOGENADA-TIPO AFUMEX, 1 CONDUTOR, 450/750 V, SECAO NOMINAL 4 MM2 |  |  | 3.67 | 1.19 | M | 4.3673
S00021127 | FITA ISOLANTE ADESIVA ANTICHAMA, USO ATE 750 V, EM ROLO DE 19 MM X 5 M |  |  | 2.94 | 0.01 | UN | 0.0294
88247 | AUXILIAR DE ELETRICISTA COM ENCARGOS COMPLEMENTARES |  |  | 19.44 | 0.04 | H | 0.07 | 0.71
88264 | ELETRICISTA COM ENCARGOS COMPLEMENTARES |  |  | 22.06 | 0.04 | H | 0.07 | 0.81
|  |  | TOTAIS |  |  |  | 4.5367 | 1.52 | 6.0567
HBMSM031 | CABO DE COBRE FLEXÍVEL ISOLADO, 2,5 MM², ANTI-CHAMA 450/750 V, BASE POLIOLEFÍNICA NÃO HALOGENADA-TIPO AFUMEX-PARA CIRCUITOS TERMINAIS - FORNECIMENTO E INSTALAÇÃO. |  |  |  |  | M
HBMSM031 | CABO DE COBRE, FLEXIVEL, CLASSE 4 OU 5, ISOLACAO EM PVC/A, ANTICHAMA BWF-B, BASE POLIOLEFÍNICA NÃO HALOGENADA-TIPO AFUMEX, 1 CONDUTOR, 450/750 V, SECAO NOMINAL 2,5 MM2 |  |  | 2.41 | 1.19 | M | 2.8679
S00021127 | FITA ISOLANTE ADESIVA ANTICHAMA, USO ATE 750 V, EM ROLO DE 19 MM X 5 M |  |  | 2.94 | 0.01 | UN | 0.0294
88247 | AUXILIAR DE ELETRICISTA COM ENCARGOS COMPLEMENTARES |  |  | 19.44 | 0.03 | H | 0.06 | 0.52
88264 | ELETRICISTA COM ENCARGOS COMPLEMENTARES |  |  | 22.06 | 0.03 | H | 0.06 | 0.6
|  |  | TOTAIS |  |  |  | 3.0173 | 1.12 | 4.1373
HBMSM032 | QGBT AUTOPORTANTE MONOBLOCO-1010x2100x600mm-USO APARENTE-IP54-APOIADO NO SOLO-COMPLETO |  |  |  |  | UN
HBMSM032 | QGBT AUTOPORTANTE MONOBLOCO-1010x2100x600mm-USO APARENTE-IP54-APOIADO NO SOLO-COMPLETO |  |  | 26559.9 | 1 | UN | 26559.9
88247 | AUXILIAR DE ELETRICISTA COM ENCARGOS COMPLEMENTARES |  |  | 19.44 | 12 | H | 22.2 | 211.08
88264 | ELETRICISTA COM ENCARGOS COMPLEMENTARES |  |  | 22.06 | 12 | H | 22.2 | 242.52
|  |  | TOTAIS |  |  |  | 26604.3 | 453.6 | 27057.9
HBMSM033 | QGBT AUTOPORTANTE MONOBLOCO-810x2100x600mm-USO APARENTE-IP54-APOIADO NO SOLO-COMPLETO |  |  |  |  | UN
HBMSM033 | QGBT AUTOPORTANTE MONOBLOCO-810x2100x600mm-USO APARENTE-IP54-APOIADO NO SOLO-COMPLETO |  |  | 13890 | 1 | UN | 13890
88247 | AUXILIAR DE ELETRICISTA COM ENCARGOS COMPLEMENTARES |  |  | 19.44 | 7 | H | 12.95 | 123.13
88264 | ELETRICISTA COM ENCARGOS COMPLEMENTARES |  |  | 22.06 | 7 | H | 12.95 | 141.47
|  |  | TOTAIS |  |  |  | 13915.9 | 264.6 | 14180.5
HBMSM033-1 | QGBT AUTOPORTANTE MONOBLOCO-610x2100x600mm-USO APARENTE-IP54-APOIADO NO SOLO-COMPLETO |  |  |  |  | UN
HBMSM033-1 | QGBT AUTOPORTANTE MONOBLOCO-610x2100x600mm-USO APARENTE-IP54-APOIADO NO SOLO-COMPLETO |  |  | 11467.1 | 1 | UN | 11467.1
88247 | AUXILIAR DE ELETRICISTA COM ENCARGOS COMPLEMENTARES |  |  | 19.44 | 6 | H | 11.1 | 105.54
88264 | ELETRICISTA COM ENCARGOS COMPLEMENTARES |  |  | 22.06 | 6 | H | 11.1 | 121.26
|  |  | TOTAIS |  |  |  | 11489.3 | 226.8 | 11716.1
HBMSM033-2 | QGBT AUTOPORTANTE MONOBLOCO-610x2100x600mm-USO APARENTE-IP54-APOIADO NO SOLO-COMPLETO |  |  |  |  | UN
HBMSM033-2 | QGBT AUTOPORTANTE MONOBLOCO-610x2100x600mm-USO APARENTE-IP54-APOIADO NO SOLO-COMPLETO |  |  | 11100 | 1 | UN | 11100
88247 | AUXILIAR DE ELETRICISTA COM ENCARGOS COMPLEMENTARES |  |  | 19.44 | 6 | H | 11.1 | 105.54
88264 | ELETRICISTA COM ENCARGOS COMPLEMENTARES |  |  | 22.06 | 6 | H | 11.1 | 121.26
|  |  | TOTAIS |  |  |  | 11122.2 | 226.8 | 11349
HBMSM034 | QUADRO DE COMANDO-EMBUTIR-550X1100x125mm-COM BARRAMENTOS PARA 52 DISJUNTORES + DISJUNTOR GERAL. FORNECIMENTO E INSTALACAO |  |  |  |  | UN
HBMSM034 | QUADRO DE COMANDO-EMBUTIR-500X1100x125mm-COM BARRAMENTOS PARA 52 DISJUNTORES + DISJUNTOR GERAL |  |  | 2196.4 | 1 | UN | 2196.4
87367 | ARGAMASSA TRAÇO 1:1:6 (EM VOLUME DE CIMENTO, CAL E AREIA MÉDIA ÚMIDA) PARA EMBOÇO/MASSA ÚNICA/ASSENTAMENTO DE ALVENARIA DE VEDAÇÃO, PREPARO MANUAL. AF_08/2019 |  |  | 601.21 | 0.03 | M3 | 12.56 | 5.48 | 18.04
88247 | AUXILIAR DE ELETRICISTA COM ENCARGOS COMPLEMENTARES |  |  | 19.44 | 6 | H | 11.1 | 105.54 | 116.64
88264 | ELETRICISTA COM ENCARGOS COMPLEMENTARES |  |  | 22.06 | 6 | H | 11.1 | 121.26 | 132.36
|  |  | TOTAIS |  |  |  | 2231.16 | 232.28 | 2463.44
HBMSM035 | QUADRO DE COMANDO-EMBUTIR-500X1000x125mm-COM BARRAMENTOS PARA 42 DISJUNTORES + DISJUNTOR GERAL. FORNECIMENTO E INSTALACAO |  |  |  |  | UN
HBMSM035 | QUADRO DE COMANDO-EMBUTIR-500X1000x125mm-COM BARRAMENTOS PARA 42 DISJUNTORES + DISJUNTOR GERAL |  |  | 1875 | 1 | UN | 1875
87367 | ARGAMASSA TRAÇO 1:1:6 (EM VOLUME DE CIMENTO, CAL E AREIA MÉDIA ÚMIDA) PARA EMBOÇO/MASSA ÚNICA/ASSENTAMENTO DE ALVENARIA DE VEDAÇÃO, PREPARO MANUAL. AF_08/2019 |  |  | 601.21 | 0.025 | M3 | 10.47 | 4.56 | 15.03
88247 | AUXILIAR DE ELETRICISTA COM ENCARGOS COMPLEMENTARES |  |  | 19.44 | 5 | H | 9.25 | 87.95 | 97.2
88264 | ELETRICISTA COM ENCARGOS COMPLEMENTARES |  |  | 22.06 | 5 | H | 9.25 | 101.05 | 110.3
|  |  | TOTAIS |  |  |  | 1903.97 | 193.56 | 2097.53
18.5
HBMSM036 | QUADRO DE COMANDO-EMBUTIR-500X900x125mm-COM BARRAMENTOS PARA 36 DISJUNTORES + DISJUNTOR GERAL. FORNECIMENTO E INSTALACAO |  |  |  |  | UN
HBMSM036 | QUADRO DE COMANDO-EMBUTIR-500X900x125mm-COM BARRAMENTOS PARA 36 DISJUNTORES + DISJUNTOR GERAL |  |  | 1650 | 1 | UN | 1650
87367 | ARGAMASSA TRAÇO 1:1:6 (EM VOLUME DE CIMENTO, CAL E AREIA MÉDIA ÚMIDA) PARA EMBOÇO/MASSA ÚNICA/ASSENTAMENTO DE ALVENARIA DE VEDAÇÃO, PREPARO MANUAL. AF_08/2019 |  |  | 601.21 | 0.022 | M3 | 9.21 | 4.02 | 13.23
88247 | AUXILIAR DE ELETRICISTA COM ENCARGOS COMPLEMENTARES |  |  | 19.44 | 4 | H | 7.4 | 70.36 | 77.76
88264 | ELETRICISTA COM ENCARGOS COMPLEMENTARES |  |  | 22.06 | 4 | H | 7.4 | 80.84 | 88.24
|  |  | TOTAIS |  |  |  | 1674.01 | 155.22 | 1829.23
HBMSM038 | QUADRO DE COMANDO-EMBUTIR-500X800x125mm-COM BARRAMENTOS PARA 24 DISJUNTORES + DISJUNTOR GERAL. FORNECIMENTO E INSTALACAO |  |  |  |  | UN
HBMSM038 | QUADRO DE COMANDO-EMBUTIR-500X800x125mm-COM BARRAMENTOS PARA 24 DISJUNTORES + DISJUNTOR GERAL |  |  | 1395 | 1 | UN | 1395
87367 | ARGAMASSA TRAÇO 1:1:6 (EM VOLUME DE CIMENTO, CAL E AREIA MÉDIA ÚMIDA) PARA EMBOÇO/MASSA ÚNICA/ASSENTAMENTO DE ALVENARIA DE VEDAÇÃO, PREPARO MANUAL. AF_08/2019 |  |  | 601.21 | 0.0144 | M3 | 6.03 | 2.63 | 8.66
88247 | AUXILIAR DE ELETRICISTA COM ENCARGOS COMPLEMENTARES |  |  | 19.44 | 3 | H | 5.55 | 52.77 | 58.32
88264 | ELETRICISTA COM ENCARGOS COMPLEMENTARES |  |  | 22.06 | 3 | H | 5.55 | 60.63 | 66.18
|  |  | TOTAIS |  |  |  | 1412.13 | 116.03 | 1528.16
HBMSM041 | QUADRO DE COMANDO-SOBREPOR-500X900x150mm-COM BARRAMENTOS PARA 24 DISJUNTORES + DISJUNTOR GERAL. FORNECIMENTO E INSTALACAO |  |  |  |  | UN
HBMSM041 | QUADRO DE COMANDO-SOBREPOR-500X900x150mm-COM BARRAMENTOS PARA 24 DISJUNTORES + DISJUNTOR GERAL |  |  | 1450 | 1 | UN | 1450
88247 | AUXILIAR DE ELETRICISTA COM ENCARGOS COMPLEMENTARES |  |  | 19.44 | 3 | H | 5.55 | 52.77 | 58.32
88264 | ELETRICISTA COM ENCARGOS COMPLEMENTARES |  |  | 22.06 | 3 | H | 5.55 | 60.63 | 66.18
|  |  | TOTAIS |  |  |  | 1461.1 | 113.4 | 1574.5
HBMSM042 | QUADRO DE COMANDO BOMBAS DE RECALQUE-COMPLETO. FORNECIMENTO E INSTALACAO |  |  |  |  | UN
HBMSM042 | QUADRO DE COMANDO BOMBAS DE RECALQUE-COMPLETO. |  |  | 2075 | 1 | UN | 2075
88247 | AUXILIAR DE ELETRICISTA COM ENCARGOS COMPLEMENTARES |  |  | 19.44 | 2 | H | 3.7 | 35.18 | 38.88
88264 | ELETRICISTA COM ENCARGOS COMPLEMENTARES |  |  | 22.06 | 2 | H | 3.7 | 40.42 | 44.12
|  |  | TOTAIS |  |  |  | 2082.4 | 75.6 | 2158
HBMSM047 | REINSTALAÇÃO DISJUNTOR |  |  |  |  | UN
88247 | AUXILIAR DE ELETRICISTA COM ENCARGOS COMPLEMENTARES |  |  | 19.44 | 1 | H | 1.85 | 17.59
88264 | ELETRICISTA COM ENCARGOS COMPLEMENTARES |  |  | 22.06 | 1 | H | 1.85 | 20.21
|  |  | TOTAIS |  |  |  | 3.7 | 37.8 | 41.5
HBMSM048 | DISJUNTOR TRIPOLAR-1600A-65kVA-CAIXA MOLDADA-AJUSTÁVEL-0,75-1 X In FORNECIMENTO E INSTALAÇÃO |  |  |  |  | UN
HBMSM048 | DISJUNTOR TRIPOLAR-1600A-65kVA-CAIXA MOLDADA-AJUSTÁVEL-0,75-1 X In |  |  | 16608.42 | 1 | UN | 16608.42
S00001581 | TERMINAL A COMPRESSAO EM COBRE ESTANHADO PARA CABO 120-150 MM2, 1 FURO E 1 COMPRESSAO, PARA PARAFUSO DE FIXACAO M12 |  |  | 13.6 | 3 | UN | 40.8
88247 | AUXILIAR DE ELETRICISTA COM ENCARGOS COMPLEMENTARES |  |  | 19.44 | 2 | H | 3.7 | 35.18 | 38.88
88264 | ELETRICISTA COM ENCARGOS COMPLEMENTARES |  |  | 22.06 | 2 | H | 3.7 | 40.42 | 44.12
|  |  | TOTAIS |  |  |  | 16656.62 | 75.6 | 16732.22
HBMSM049-1 | REINSTALAÇÃO DO ATUAL DISJUNTOR TRIPOLAR 500A-CAIXA MOLDADA |  |  |  |  | UN
S00001581 | TERMINAL A COMPRESSAO EM COBRE ESTANHADO PARA CABO 120-150 MM2, 1 FURO E 1 COMPRESSAO, PARA PARAFUSO DE FIXACAO M12 |  |  | 13.6 | 3 | UN | 40.8
88247 | AUXILIAR DE ELETRICISTA COM ENCARGOS COMPLEMENTARES |  |  | 19.44 | 1.5 | H | 2.78 | 26.38
88264 | ELETRICISTA COM ENCARGOS COMPLEMENTARES |  |  | 22.06 | 1.5 | H | 2.78 | 30.31
|  |  | TOTAIS |  |  |  | 46.36 | 56.69 | 103.05
HBMSM050 | DISJUNTOR TRIPOLAR-200A-36kVA-CAIXA MOLDADA. FORNECIMENTO E INSTALAÇÃO |  |  |  |  | UN
HBMSM050 | DISJUNTOR TRIPOLAR-200A-36kVA-CAIXA MOLDADA |  |  | 1197.57 | 1 | UN | 1197.57
S00001581 | TERMINAL A COMPRESSAO EM COBRE ESTANHADO PARA CABO 120-150 MM2, 1 FURO E 1 COMPRESSAO, PARA PARAFUSO DE FIXACAO M12 |  |  | 13.6 | 3 | UN | 40.8
88247 | AUXILIAR DE ELETRICISTA COM ENCARGOS COMPLEMENTARES |  |  | 19.44 | 1.5 | H | 2.78 | 26.38
88264 | ELETRICISTA COM ENCARGOS COMPLEMENTARES |  |  | 22.06 | 1.5 | H | 2.78 | 30.31
|  |  | TOTAIS |  |  |  | 1243.93 | 56.69 | 1300.62
HBMSM052 | DISJUNTOR TRIPOLAR-160A-25kVA-CAIXA MOLDADA. FORNECIMENTO E INSTALAÇÃO |  |  |  |  | UN
HBMSM052 | DISJUNTOR TRIPOLAR-160A-25kVA-CAIXA MOLDADA |  |  | 799 | 1 | UN | 799
S00001580 | TERMINAL A COMPRESSAO EM COBRE ESTANHADO PARA CABO 70-95 MM2, 1 FURO E 1 COMPRESSAO, PARA PARAFUSO DE FIXACAO M12 |  |  | 9.67 | 3 | UN | 29.01
88247 | AUXILIAR DE ELETRICISTA COM ENCARGOS COMPLEMENTARES |  |  | 19.44 | 1.3232 | H | 2.45 | 23.27
88264 | ELETRICISTA COM ENCARGOS COMPLEMENTARES |  |  | 22.06 | 1.3232 | H | 2.45 | 26.74
|  |  | TOTAIS |  |  |  | 832.91 | 50.01 | 882.92
HBMSM054 | DISJUNTOR TRIPOLAR-125A-25kVA-CAIXA MOLDADA. FORNECIMENTO E INSTALAÇÃO |  |  |  |  | UN
HBMSM054 | DISJUNTOR TRIPOLAR-125A-25kVA-CAIXA MOLDADA |  |  | 644.1 | 1 | UN | 644.1
S00001578 | TERMINAL A COMPRESSAO EM COBRE ESTANHADO PARA CABO 35-50 MM2, 1 FURO E 1 COMPRESSAO, PARA PARAFUSO DE FIXACAO M8 |  |  | 6.3 | 3 | UN | 18.9
88247 | AUXILIAR DE ELETRICISTA COM ENCARGOS COMPLEMENTARES |  |  | 19.44 | 1.3232 | H | 2.45 | 23.27
88264 | ELETRICISTA COM ENCARGOS COMPLEMENTARES |  |  | 22.06 | 1.3232 | H | 2.45 | 26.74
|  |  | TOTAIS |  |  |  | 667.9 | 50.01 | 717.91
HBMSM055 | DISJUNTOR TRIPOLAR-100A-25kVA-CAIXA MOLDADA. FORNECIMENTO E INSTALAÇÃO |  |  |  |  | UN
HBMSM055 | DISJUNTOR TRIPOLAR-100A-25kVA-CAIXA MOLDADA |  |  | 441.94 | 1 | UN | 441.94
S00001576 | TERMINAL A COMPRESSAO EM COBRE ESTANHADO PARA CABO 10-25 MM2, 1 FURO E 1 COMPRESSAO, PARA PARAFUSO DE FIXACAO M8 |  |  | 3.22 | 3 | UN | 9.66
88247 | AUXILIAR DE ELETRICISTA COM ENCARGOS COMPLEMENTARES |  |  | 19.44 | 1 | H | 1.85 | 17.59
88264 | ELETRICISTA COM ENCARGOS COMPLEMENTARES |  |  | 22.06 | 1 | H | 1.85 | 20.21
|  |  | TOTAIS |  |  |  | 455.3 | 37.8 | 493.1
HBMSM056 | DISJUNTOR TRIPOLAR-80A-25kVA-CAIXA MOLDADA. FORNECIMENTO E INSTALAÇÃO |  |  |  |  | UN
HBMSM056 | DISJUNTOR TRIPOLAR-80A-25kVA-CAIXA MOLDADA |  |  | 441.94 | 1 | UN | 441.94
S00001576 | TERMINAL A COMPRESSAO EM COBRE ESTANHADO PARA CABO 10-25 MM2, 1 FURO E 1 COMPRESSAO, PARA PARAFUSO DE FIXACAO M8 |  |  | 3.22 | 3 | UN | 9.66
88247 | AUXILIAR DE ELETRICISTA COM ENCARGOS COMPLEMENTARES |  |  | 19.44 | 1 | H | 1.85 | 17.59
88264 | ELETRICISTA COM ENCARGOS COMPLEMENTARES |  |  | 22.06 | 1 | H | 1.85 | 20.21
|  |  | TOTAIS |  |  |  | 455.3 | 37.8 | 493.1
HBMSM058 | DISJUNTOR TRIPOLAR-63A-25kVA-CAIXA MOLDADA. FORNECIMENTO E INSTALAÇÃO |  |  |  |  | UN
HBMSM058 | DISJUNTOR TRIPOLAR-63A-25kVA-CAIXA MOLDADA |  |  | 375 | 1 | UN | 375
S00001576 | TERMINAL A COMPRESSAO EM COBRE ESTANHADO PARA CABO 10-25 MM2, 1 FURO E 1 COMPRESSAO, PARA PARAFUSO DE FIXACAO M8 |  |  | 3.22 | 3 | UN | 9.66
88247 | AUXILIAR DE ELETRICISTA COM ENCARGOS COMPLEMENTARES |  |  | 19.44 | 1 | H | 1.85 | 17.59
88264 | ELETRICISTA COM ENCARGOS COMPLEMENTARES |  |  | 22.06 | 1 | H | 1.85 | 20.21
|  |  | TOTAIS |  |  |  | 388.36 | 37.8 | 426.16
HBMSM059 | DISJUNTOR TRIPOLAR-50A-25kVA-CAIXA MOLDADA. FORNECIMENTO E INSTALAÇÃO |  |  |  |  | UN
HBMSM059 | DISJUNTOR TRIPOLAR-50A-25kVA-CAIXA MOLDADA |  |  | 375 | 1 | UN | 375
S00001573 | TERMINAL A COMPRESSAO EM COBRE ESTANHADO PARA CABO 4-10 MM2, 1 FURO E 1 COMPRESSAO, PARA PARAFUSO DE FIXACAO M6 |  |  | 1.81 | 3 | UN | 5.43
88247 | AUXILIAR DE ELETRICISTA COM ENCARGOS COMPLEMENTARES |  |  | 19.44 | 0.5 | H | 0.92 | 8.8
88264 | ELETRICISTA COM ENCARGOS COMPLEMENTARES |  |  | 22.06 | 0.5 | H | 0.92 | 10.11
|  |  | TOTAIS |  |  |  | 382.27 | 18.91 | 401.18
HBMSM060 | DISJUNTOR TRIPOLAR-40A-25kVA-CAIXA MOLDADA. FORNECIMENTO E INSTALAÇÃO |  |  |  |  | UN
HBMSM060 | DISJUNTOR TRIPOLAR-40A-25kVA-CAIXA MOLDADA. FORNECIMENTO E INSTALAÇÃO |  |  | 375 | 1 | UN | 375
S00001573 | TERMINAL A COMPRESSAO EM COBRE ESTANHADO PARA CABO 4-10 MM2, 1 FURO E 1 COMPRESSAO, PARA PARAFUSO DE FIXACAO M6 |  |  | 1.81 | 3 | UN | 5.43
88247 | AUXILIAR DE ELETRICISTA COM ENCARGOS COMPLEMENTARES |  |  | 19.44 | 0.5 | H | 0.92 | 8.8 |  | 0
88264 | ELETRICISTA COM ENCARGOS COMPLEMENTARES |  |  | 22.06 | 0.5 | H | 0.92 | 10.11 |  | 0
|  |  | TOTAIS |  |  |  | 382.27 | 18.91 | 401.18 | 0
0
HBMSM061 | DISJUNTOR TRIPOLAR-32A-25kVA-CAIXA MOLDADA. FORNECIMENTO E INSTALAÇÃO |  |  |  |  | UN |  |  |  | 0
HBMSM061 | DISJUNTOR TRIPOLAR-32A-25kVA-CAIXA MOLDADA |  |  | 375 | 1 | UN | 375 |  |  | 0
S00001573 | TERMINAL A COMPRESSAO EM COBRE ESTANHADO PARA CABO 4-10 MM2, 1 FURO E 1 COMPRESSAO, PARA PARAFUSO DE FIXACAO M6 |  |  | 1.81 | 3 | UN | 5.43
88247 | AUXILIAR DE ELETRICISTA COM ENCARGOS COMPLEMENTARES |  |  | 19.44 | 0.5 | H | 0.92 | 8.8
88264 | ELETRICISTA COM ENCARGOS COMPLEMENTARES |  |  | 22.06 | 0.5 | H | 0.92 | 10.11
|  |  | TOTAIS |  |  |  | 382.27 | 18.91 | 401.18
HBMSM064 | DISPOSITIVO-DPS CLASSE I + II - 275V - Icc=25/50kA |  |  |  |  | UN
88247 | AUXILIAR DE ELETRICISTA COM ENCARGOS COMPLEMENTARES |  |  | 19.44 | 0.75 | H | 1.39 | 13.19
88264 | ELETRICISTA COM ENCARGOS COMPLEMENTARES |  |  | 22.06 | 0.5 | H | 0.92 | 10.11
HBMSM064 | DISPOSITIVO-DPS CLASSE I + II - 275V - Icc=25/50kA |  |  | 164.16 | 1 | UN | 164.16
|  |  | TOTAIS |  |  |  | 166.47 | 23.3 | 189.77
HBMSM065 | DISPOSITIVO-DPS CLASSE II - 275V - Icc=20/40kA |  |  |  | UN
88247 | AUXILIAR DE ELETRICISTA COM ENCARGOS COMPLEMENTARES |  |  | 19.44 | 0.75 | H | 1.39 | 13.19
88264 | ELETRICISTA COM ENCARGOS COMPLEMENTARES |  |  | 22.06 | 0.5 | H | 0.92 | 10.11
HBMSM065 | DISPOSITIVO-DPS CLASSE II - 275V - Icc=20/40kA |  |  | 98.9 | 1 | UN | 98.9
[5 empty] | TOTAIS |  | 101.21 | 23.3 | 124.51
HBMSM066 | DISPOSITIVO-DR-2 POLOS-30mA-25A |  |  |  |  | UN
88247 | AUXILIAR DE ELETRICISTA COM ENCARGOS COMPLEMENTARES |  |  | 19.44 | 0.5 | H | 0.92 | 8.8
88264 | ELETRICISTA COM ENCARGOS COMPLEMENTARES |  |  | 22.06 | 0.5 | H | 0.92 | 10.11
HBMSM066 | DISPOSITIVO-DR-2 POLOS-30mA-25A |  |  | 94.9 | 1 | UN | 94.9
|  |  | TOTAIS |  |  |  | 96.74 | 18.91 | 115.65
HBMSM067 | DISPOSITIVO-DR-2 POLOS-30mA-40A |  |  |  |  | UN
88247 | AUXILIAR DE ELETRICISTA COM ENCARGOS COMPLEMENTARES |  |  | 19.44 | 0.5 | H | 0.92 | 8.8
88264 | ELETRICISTA COM ENCARGOS COMPLEMENTARES |  |  | 22.06 | 0.5 | H | 0.92 | 10.11
HBMSM067 | DISPOSITIVO-DR-2 POLOS-30mA-40A |  |  | 97.18 | 1 | UN | 97.18
|  |  | TOTAIS |  |  |  | 99.02 | 18.91 | 117.93
HBMSM068 | LUMINÁRIA LED 30W-QUADRADA (625x625mm)-EMBUTIR-CORPO AÇO-PERFIL ALUMÍNIO EXTRUDADO-BRANCA-DIFUSOR RECUADO TRANLÚCIDO-EFICÁCIA LUMINOSA 118lm/w-TEMPERATURA COR 4000K-IRC>80-DRIVER |  |  |  |  | UN
HBMSM068 | LUMINÁRIA LED30W-QUADRADA (625x625mm)-EMBUTIR-CORPO AÇO-PERFIL ALUMÍNIO EXTRUDADO-BRANCA-DIFUSOR RECUADO TRANLÚCIDO-EFICÁCIA LUMINOSA 118lm/w-TEMPERATURA COR 4000K-IRC>80-DRIVER |  |  | 317.62 | 1 | UN | 317.62
8634 | FITA ISOLANTE PLASTICA 2cm - 3/4" |  |  | 0.55 | 0.8 | M | 0.44
S00002436 | ELETRICISTA |  |  | 16.64 | 1.5 | H |  | 24.96
S00000247 | AJUDANTE DE ELETRICISTA |  |  | 14.09 | 1.5 | H |  | 21.135
|  |  | TOTAIS |  |  |  | 318.06 | 46.095 | 364.155
HBMSM069 | LUMINÁRIA LED 30W-QUADRADA (625x625mm)-APARENTE-CORPO AÇO-PERFIL ALUMÍNIO EXTRUDADO-BRANCA-DIFUSOR RECUADO TRANLÚCIDO-EFICÁCIA LUMINOSA 118lm/w-TEMPERATURA COR 4000K-IRC>80-DRIVER |  |  |  |  | UN
HBMSM069 | LUMINÁRIA LED30W-QUADRADA (625x625mm)-APARENTE-CORPO AÇO-PERFIL ALUMÍNIO EXTRUDADO-BRANCA-DIFUSOR RECUADO TRANLÚCIDO-EFICÁCIA LUMINOSA 118lm/w-TEMPERATURA COR 4000K-IRC>80-DRIVER |  |  | 338.64 | 1 | UN | 338.64
8634 | FITA ISOLANTE PLASTICA 2cm - 3/4" |  |  | 0.55 | 0.8 | M | 0.44
S00002436 | ELETRICISTA |  |  | 16.64 | 1.5 | H |  | 24.96
S00000247 | AJUDANTE DE ELETRICISTA |  |  | 14.09 | 1.5 | H |  | 21.135
|  |  | TOTAIS |  |  |  | 339.08 | 46.095 | 385.175
HBMSM070 | LUMINÁRIA LED 30W-RETANGULAR (1282x274mm)-EMBUTIR-CORPO AÇO-PERFIL ALUMÍNIO EXTRUDADO-BRANCA-DIFUSOR RECUADO TRANLÚCIDO-EFICÁCIA LUMINOSA 80lm/w-TEMPERATURA COR 4000K-IRC>80-DRIVER |  |  |  |  | UN
HBMSM070 | LUMINÁRIA LED30W-RETANGULAR (1282x274mm)-EMBUTIR-CORPO AÇO-PERFIL ALUMÍNIO EXTRUDADO-BRANCA-DIFUSOR RECUADO TRANLÚCIDO-EFICÁCIA LUMINOSA 80lm/w-TEMPERATURA COR 4000K-IRC>80-DRIVER |  |  | 438.19 | 1 | UN | 438.19
8634 | FITA ISOLANTE PLASTICA 2cm - 3/4" |  |  | 0.55 | 1.5 | M | 0.825
S00002436 | ELETRICISTA |  |  | 16.64 | 1.4 | H |  | 23.296
S00000247 | AJUDANTE DE ELETRICISTA |  |  | 14.09 | 1.4 | H |  | 19.726
|  |  | TOTAIS |  |  |  | 439.015 | 43.032 | 482.047
HBMSM073 | LUMINÁRIA LED 36,5W-REDONDA (DIÂMETRO 190mm)-EMBUTIR-CORPO ALUMÍNIO INJETADO-BRANCA-DIFUSOR EM ACRÍLICO RECUADO TRANSLÚCIDO-EFICÁCIA LUMINOSA 108lm/w-TEMPERATURA COR 4000K-IRC>80-DRIVER |  |  |  |  | UN
HBMSM073 | LUMINÁRIA LED36,5W-REDONDA (DIÂMETRO 190mm)-EMBUTIR-CORPO ALUMÍNIO INJETADO-BRANCA-DIFUSOR EM ACRÍLICO RECUADO TRANSLÚCIDO-EFICÁCIA LUMINOSA 108lm/w-TEMPERATURA COR 4000K-IRC>80-DRIVER |  |  | 216.56 | 1 | UN | 216.56
8634 | FITA ISOLANTE PLASTICA 2cm - 3/4" |  |  | 0.55 | 0.8 | M | 0.44
S00002436 | ELETRICISTA |  |  | 16.64 | 1.2 | H |  | 19.968
S00000247 | AJUDANTE DE ELETRICISTA |  |  | 14.09 | 1.2 | H |  | 16.908
|  |  | TOTAIS |  |  |  | 217 | 36.876 | 253.876
HBMSM074 | LUMINÁRIA LED 19W-RETANGULAR (190x590x90mm)-APARENTE-CORPO AÇO-PERFIL ALUMÍNIO EXTRUDADO-BRANCA-DIFUSOR RECUADO TRANLÚCIDO-EFICÁCIA LUMINOSA 93lm/w-TEMPERATURA COR 4000K-IRC>80-DRIVER |  |  |  |  | UN
HBMSM074 | LUMINÁRIA LED19W-RETANGULAR (190x590x90mm)-APARENTE-CORPO AÇO-PERFIL ALUMÍNIO EXTRUDADO-BRANCA-DIFUSOR RECUADO TRANLÚCIDO-EFICÁCIA LUMINOSA 93lm/w-TEMPERATURA COR 4000K-IRC>80-DRIVER |  |  | 172.33 | 1 | UN | 172.33
8634 | FITA ISOLANTE PLASTICA 2cm - 3/4" |  |  | 0.55 | 1 | M | 0.55
S00002436 | ELETRICISTA |  |  | 16.64 | 1.3 | H |  | 21.632
S00000247 | AJUDANTE DE ELETRICISTA |  |  | 14.09 | 1.3 | H |  | 18.317
|  |  | TOTAIS |  |  |  | 172.88 | 39.949 | 212.829
HBMSM075 | LUMINÁRIA LED 19W-REDONDA (DIÂMETRO 190mm)-EMBUTIR-CORPO ALUMÍNIO INJETADO-BRANCA-DIFUSOR EM ACRÍLICO RECUADO TRANSLÚCIDO-EFICÁCIA LUMINOSA 113lm/w-TEMPERATURA COR 4000K-IRC>80-DRIVER |  |  |  |  | UN
HBMSM075 | LUMINÁRIA LED19W-REDONDA (DIÂMETRO 190mm)-EMBUTIR-CORPO ALUMÍNIO INJETADO-BRANCA-DIFUSOR EM ACRÍLICO RECUADO TRANSLÚCIDO-EFICÁCIA LUMINOSA 113lm/w-TEMPERATURA COR 4000K-IRC>80-DRIVER4000K-IRC>80-DRIVER |  |  | 218.81 | 1 | UN | 218.81
8634 | FITA ISOLANTE PLASTICA 2cm - 3/4" |  |  | 0.55 | 0.8 | M | 0.44
S00002436 | ELETRICISTA |  |  | 16.64 | 1.2 | H |  | 19.968
S00000247 | AJUDANTE DE ELETRICISTA |  |  | 14.09 | 1.2 | H |  | 16.908
|  |  | TOTAIS |  |  |  | 219.25 | 36.876 | 256.126
HBMSM077 | LUMINÁRIA LED 6W-QUADRADA-EMBUTIR-CORPO ALUMÍNIO INJETADO-BRANCA-DIFUSOR EM ACRÍLICO RECUADO TRANSLÚCIDO |  |  |  |  | UN
HBMSM077 | LUMINÁRIA LED6W-QUADRADA-EMBUTIR-CORPO ALUMÍNIO INJETADO-BRANCA-DIFUSOR EM ACRÍLICO RECUADO TRANSLÚCIDO |  |  | 93.9 | 1 | UN | 93.9
8634 | FITA ISOLANTE PLASTICA 2cm - 3/4" |  |  | 0.55 | 0.8 | M | 0.44
S00002436 | ELETRICISTA |  |  | 16.64 | 1 | H |  | 16.64
S00000247 | AJUDANTE DE ELETRICISTA |  |  | 14.09 | 1 | H |  | 14.09
|  |  | TOTAIS |  |  |  | 94.34 | 30.73 | 125.07
HBMSM079 | LUMINÁRIA TIPO TARTARUGA-COM LÂMPADA LED BULBO 12W-APARENTE |  |  |  | UN
HBMSM079 | LUMINÁRIA TIPO TARTARUGA-APARENTE |  |  | 86.46 | 1 | UN | 86.46
HBMSM079-1 | LÂMPADA LED BULBO 12W |  |  | 15.32 | 1 | UN | 15.32
8634 | FITA ISOLANTE PLASTICA 2cm - 3/4" |  |  | 0.55 | 0.8 | M | 0.44
S00002436 | ELETRICISTA |  |  | 16.64 | 0.8 | H |  | 13.312
S00000247 | AJUDANTE DE ELETRICISTA |  |  | 14.09 | 0.8 | H |  | 11.272
|  |  | TOTAIS |  |  |  | 102.22 | 24.584 | 126.804
HBMSM083 | CONECTOR PORCELANA 40A-CHUVEIRO |  |  |  |  | UN
HBMSM083 | CONECTOR PORCELANA 40A-CHUVEIRO |  |  | 7.3 | 1 | UN | 7.3
S00002436 | ELETRICISTA |  |  | 16.64 | 0.25 | H |  | 4.16
S00000247 | AJUDANTE DE ELETRICISTA |  |  | 14.09 | 0.25 | H |  | 3.5225
|  |  | TOTAIS |  |  |  | 7.3 | 7.6825 | 14.9825
HBMSM084 | CANALETA DE ALUMÍNIO 73x25x3000mm-COM 2 SEPTOS E TAMPAS |  |  |  |  | M
HBMSM084 | CANALETAS DE ALUMÍNIO 73x25x3000mm-COM 2 SEPTOS |  |  | 195.34 | 0.35 | UN | 68.369
HBMSM084-1 | TAMPA PARA CANALETA DE ALUMÍNIO 73x3000mm |  |  | 112.9 | 0.35 | UN | 39.515
S00002436 | ELETRICISTA |  |  | 16.64 | 0.8 | H |  | 13.312
S00000247 | AJUDANTE DE ELETRICISTA |  |  | 14.09 | 0.8 | H |  | 11.272
|  |  | TOTAIS |  |  |  | 107.884 | 24.584 | 132.468
HBMSM085 | TOMADA (3) ELÉTRICA-COMPLETA-C/CAIXA P/CANALETA. FORNECIMENTO E INSTALAÇÃO |  |  |  |  | UN
S00038102 | TOMADA 2P+T 20A-250V (APENAS MODULO) |  |  | 10.66 | 3 | UN | 31.98
S00038099 | SUPORTE DE FIXACAO PARA ESPELHO / PLACA 4" X 2", PARA ATÉ 3 MODULOS, PARA INSTALACAO DE TOMADAS E INTERRUPTORES (SOMENTE SUPORTE) |  |  | 1.61 | 1 | UN | 1.61
HBMSM085 | PORTA EQUIPAMENTO PARA CANALETAS ALUMÍNIO |  |  | 21.9 | 1 | UN | 21.9
S00002436 | ELETRICISTA |  |  | 16.64 | 0.6 | H |  | 9.984
S00000247 | AJUDANTE DE ELETRICISTA |  |  | 14.09 | 0.6 | H |  | 8.454
|  |  | TOTAIS |  |  |  | 55.49 | 18.428 | 73.918
HBMSM086 | ELETROCALHA PERFURADA-100x100x3000mm-CHAPA 18 COM VIROLA |  |  |  |  | M
HBMSM086 | ELETROCALHA PERFURADA-100x100x3000mm-CHAPA 18 COM VIROLA |  |  | 180.61 | 0.35 | UN | 63.2135
S00002436 | ELETRICISTA |  |  | 16.64 | 0.25 | H |  | 4.16
S00000247 | AJUDANTE DE ELETRICISTA |  |  | 14.09 | 0.25 | H |  | 3.5225
|  |  | TOTAIS |  |  |  | 63.2135 | 7.6825 | 70.896
HBMSM094 | COMPOSIÇÃO REPRESENTATIVA DO SERVIÇO LEITO METÁLICO MÉDIO-1000x100x3000mm, INCLUSIVE CONEXÕES, CURVAS, COTOVELOS, TES, REDUÇÕES, EMENDAS, SUPORTES. |  |  |  |  | M
HBMSM094 | LEITO METÁLICO MÉDIO-1000x100x3000mm, INCLUSIVE CONEXÕES, CURVAS, COTOVELOS, TES, REDUÇÕES, EMENDAS, SUPORTES. |  |  | 428.96 | 0.35 | UN | 150.136
S00002436 | ELETRICISTA |  |  | 16.64 | 1 | H |  | 16.64
S00000247 | AJUDANTE DE ELETRICISTA |  |  | 14.09 | 1 | H |  | 14.09
|  |  | TOTAIS |  |  |  | 150.136 | 30.73 | 180.866
HBMSM095 | COMPOSIÇÃO REPRESENTATIVA DO SERVIÇO LEITO METÁLICO MÉDIO-500x100x3000mm, INCLUSIVE CONEXÕES, CURVAS, COTOVELOS, TES, REDUÇÕES, EMENDAS, SUPORTES. |  |  |  |  | M
HBMSM095 | LEITO METÁLICO MÉDIO-500x100x3000mm, INCLUSIVE CONEXÕES, CURVAS, COTOVELOS, TES, REDUÇÕES, EMENDAS, SUPORTES. |  |  | 360.37 | 0.35 | UN | 126.1295
S00002436 | ELETRICISTA |  |  | 16.64 | 0.9 | H |  | 14.976
S00000247 | AJUDANTE DE ELETRICISTA |  |  | 14.09 | 0.9 | H |  | 12.681
|  |  | TOTAIS |  |  |  | 126.1295 | 27.657 | 153.7865
HBMSM096 | COMPOSIÇÃO REPRESENTATIVA DO SERVIÇO LEITO METÁLICO MÉDIO-300x100x3000mm, INCLUSIVE CONEXÕES, CURVAS, COTOVELOS, TES, REDUÇÕES, EMENDAS, SUPORTES. |  |  |  |  | M
HBMSM096 | LEITO METÁLICO MÉDIO-300x100x3000mm, INCLUSIVE CONEXÕES, CURVAS, COTOVELOS, TES, REDUÇÕES, EMENDAS, SUPORTES. |  |  | 301.43 | 0.35 | UN | 105.5005
S00002436 | ELETRICISTA |  |  | 16.64 | 0.7 | H |  | 11.648
S00000247 | AJUDANTE DE ELETRICISTA |  |  | 14.09 | 0.7 | H |  | 9.863
|  |  | TOTAIS |  |  |  | 105.5005 | 21.511 | 127.0115
HBMSM098 | TAMPA PRESSÃO-ELETROCALHA-100x3000mm-CHAPA 18 |  |  |  |  | M
HBMSM098 | TAMPA PRESSÃO-ELETROCALHA-100x3000mm-CHAPA 18 |  |  | 91.69 | 0.35 | UN | 32.0915
S00002436 | ELETRICISTA |  |  | 16.64 | 0.08 | H |  | 1.3312
S00000247 | AJUDANTE DE ELETRICISTA |  |  | 14.09 | 0.08 | H |  | 1.1272
|  |  | TOTAIS |  |  |  | 32.0915 | 2.4584 | 34.5399
HBMSM101 | CURVA HORIZONTAL 90° 100x100mm |  |  |  |  | UN
HBMSM101 | CURVA HORIZONTAL 90° 100x100mm |  |  | 53.91 | 1 | UN | 53.91
S00002436 | ELETRICISTA |  |  | 16.64 | 0.08 | H |  | 1.3312
S00000247 | AJUDANTE DE ELETRICISTA |  |  | 14.09 | 0.08 | H |  | 1.1272
|  |  | TOTAIS |  |  |  | 53.91 | 2.4584 | 56.3684
HBMSM105 | CURVA VERTICAL DE INVERSÃO 100x100mm |  |  |  |  | UN
HBMSM105 | CURVA VERTICAL DE INVERSÃO 100x100mm |  |  | 46.34 | 1 | UN | 46.34
S00002436 | ELETRICISTA |  |  | 16.64 | 0.08 | H |  | 1.3312
S00000247 | AJUDANTE DE ELETRICISTA |  |  | 14.09 | 0.08 | H |  | 1.1272
|  |  | TOTAIS |  |  |  | 46.34 | 2.4584 | 48.7984
HBMSM108-1 | TE HORIZONTAL 90°/RETO/VERTICAL DERIVAÇÃO-100x100mm |  |  |  |  | UN
HBMSM108-1 | TE HORIZONTAL 90°/RETO/VERTICAL DERIVAÇÃO-100x100mm |  |  | 55.71 | 1 | UN | 55.71
S00002436 | ELETRICISTA |  |  | 15.38 | 0.07 | H |  | 1.0766
S00000247 | AJUDANTE DE ELETRICISTA |  |  | 10.8 | 0.07 | H |  | 0.756
|  |  | TOTAIS |  |  |  | 55.71 | 1.8426 | 57.5526
HBMSM112 | FLANGE PARA ELETROCALHA-100x100mm-LIGAÇÃO PAINEL |  |  |  |  | UN
HBMSM112 | FLANGE PARA ELETROCALHA-100x100mm |  |  | 11.77 | 1 | UN | 11.77
S00002436 | ELETRICISTA |  |  | 16.64 | 0.125 | H |  | 2.08
S00000247 | AJUDANTE DE ELETRICISTA |  |  | 14.09 | 0.125 | H |  | 1.7612
|  |  | TOTAIS |  |  |  | 11.77 | 3.8413 | 15.6113
HBMSM113 | FLANGE PARA ELETROCALHA-100x50mm-LIGAÇÃO PAINEL |  |  |  |  | UN
HBMSM113 | FLANGE PARA ELETROCALHA-100x50mm |  |  | 6.2 | 1 | UN | 6.2
S00002436 | ELETRICISTA |  |  | 15.38 | 0.11 | H |  | 1.6918
S00000247 | AJUDANTE DE ELETRICISTA |  |  | 10.8 | 0.11 | H |  | 1.188
|  |  | TOTAIS |  |  |  | 6.2 | 2.8798 | 9.0798
HBMSM119 | ACESSÓRIO FIXAÇÃO ELETROCALHA-100mm-SUPORTE BALANÇO |  |  |  |  | UN
HBMSM119 | ACESSÓRIO FIXAÇÃO ELETROCALHA-100mm-SUPORTE BALANÇO |  |  | 6.93 | 1 | UN | 6.93
S00002436 | ELETRICISTA |  |  | 16.64 | 0.08 | H |  | 1.3312
S00000247 | AJUDANTE DE ELETRICISTA |  |  | 14.09 | 0.08 | H |  | 1.1272
|  |  | TOTAIS |  |  |  | 6.93 | 2.4584 | 9.3884
HBMSM120 | ACESSÓRIO FIXAÇÃO ELETROCALHA-100mm-SUPORTE SIMPLES |  |  |  |  | UN
HBMSM120 | ACESSÓRIO FIXAÇÃO ELETROCALHA-100mm-SUPORTE SIMPLES |  |  | 8.36 | 1 | UN | 8.36
S00002436 | ELETRICISTA |  |  | 16.64 | 0.08 | H |  | 1.3312
S00000247 | AJUDANTE DE ELETRICISTA |  |  | 14.09 | 0.08 | H |  | 1.1272
|  |  | TOTAIS |  |  |  | 8.36 | 2.4584 | 10.8184
HBMSM121 | SUPORTE PARA FIXAÇÃO ELETROCALHA NA ESTRUTURA NA PARTE SUPERIOR (LAJE/PAREDE/ESTRUTURA TELHADO) |  |  |  |  | UN
HBMSM121 | SUPORTE PARA FIXAÇÃO ELETROCALHA NA ESTRUTURA NA PARTE SUPERIOR |  |  | 15.03 | 1 | UN | 15.03
S00002436 | ELETRICISTA |  |  | 16.64 | 0.08 | H |  | 1.3312
S00000247 | AJUDANTE DE ELETRICISTA |  |  | 14.09 | 0.08 | H |  | 1.1272
|  |  | TOTAIS |  |  |  | 15.03 | 2.4584 | 17.4884
HBMSM121-1 | ACESSÓRIO ELETROCALHA-LEITO-EMENDAS |  |  |  |  | UN
HBMSM121-1 | ACESSÓRIO ELETROCALHA-LEITO-EMENDAS |  |  | 9.49 | 1 | UN | 9.49
S00002436 | ELETRICISTA |  |  | 16.64 | 0.08 | H |  | 1.3312
S00000247 | AJUDANTE DE ELETRICISTA |  |  | 14.09 | 0.08 | H |  | 1.1272
|  |  | TOTAIS |  |  |  | 9.49 | 2.4584 | 11.9484
HBMSM123 | CRUZETA-100x50mm |  |  |  |  | UN
HBMSM123 | CRUZETA-100x50mm |  |  | 65.47 | 1 | UN | 65.47
S00002436 | ELETRICISTA |  |  | 16.64 | 0.125 | H |  | 2.08
S00000247 | AJUDANTE DE ELETRICISTA |  |  | 14.09 | 0.125 | H |  | 1.7612
|  |  | TOTAIS |  |  |  | 65.47 | 3.8413 | 69.3113
HBMSM124 | PORCA SEXTAVADA E ARRUELA LISA 1/4" |  |  |  |  | UN
HBMSM124 | PORCA SEXTAVADA E ARRUELA LISA 1/4" |  |  | 0.19 | 1 | UN | 0.19
S00002436 | ELETRICISTA |  |  | 16.64 | 0.07 | H |  | 1.1648
S00000247 | AJUDANTE DE ELETRICISTA |  |  | 14.09 | 0.07 | H |  | 0.9863
|  |  | TOTAIS |  |  |  | 0.19 | 2.1611 | 2.3511
HBMSM125 | PERFILADO PERFURADO 38x38x3000mm-CHAPA 18 |  |  |  |  | M
HBMSM125 | PERFILADO PERFURADO 38x38x3000mm-CHAPA 18 |  |  | 74.49 | 0.35 | UN | 26.0715
S00002436 | ELETRICISTA |  |  | 16.64 | 0.15 | H |  | 2.496
S00000247 | AJUDANTE DE ELETRICISTA |  |  | 14.09 | 0.15 | H |  | 2.1135
|  |  | TOTAIS |  |  |  | 26.0715 | 4.6095 | 30.681
HBMSM131 | DERIVAÇÃO LATERAL PARA ELETRODUTO 1" E 3/4" |  |  |  |  | UN
HBMSM131 | DERIVAÇÃO LATERAL PARA ELETRODUTO 1" E 3/4" |  |  | 4.13 | 1 | UN | 4.13
S00002436 | ELETRICISTA |  |  | 16.64 | 0.05 | H |  | 0.832
S00000247 | AJUDANTE DE ELETRICISTA |  |  | 14.09 | 0.05 | H |  | 0.7045
|  |  | TOTAIS |  |  |  | 4.13 | 1.5365 | 5.6665
HBMSM132 | EMENDAS DIVERSAS (T/X/I) PARA PERFILADO 38x38mm |  |  |  |  | UN
HBMSM132 | EMENDAS DIVERSAS (T/X/I) PARA PERFILADO 38x38mm |  |  | 7.12 | 1 | UN | 7.12
S00002436 | ELETRICISTA |  |  | 16.64 | 0.06 | H |  | 0.9984
S00000247 | AJUDANTE DE ELETRICISTA |  |  | 14.09 | 0.06 | H |  | 0.8454
|  |  | TOTAIS |  |  |  | 7.12 | 1.8438 | 8.9638
HBMSM134 | SUPORTE LONGO/NORMAL PARA FIXAÇÃO PERFILADO NA ESTRUTURA PARTE SUPERIOR (LAJE/PAREDE/ESTRUTURA TELHADO) |  |  |  |  | UN
HBMSM134 | SUPORTE LONGO/NORMAL PARA FIXAÇÃO PERFILADO NA ESTRUTURA PARTE SUPERIOR |  |  | 4.55 | 1 | UN | 4.55
S00002436 | ELETRICISTA |  |  | 16.64 | 0.08 | H |  | 1.3312
S00000247 | AJUDANTE DE ELETRICISTA |  |  | 14.09 | 0.08 | H |  | 1.1272
|  |  | TOTAIS |  |  |  | 4.55 | 2.4584 | 7.0084
HBMSM135 | CAIXA DE PASSAGEM PARA PERFILADO |  |  |  |  | UN
HBMSM135 | CAIXA DE PASSAGEM PARA PERFILADO |  |  | 33.9 | 1 | UN | 33.9
S00002436 | ELETRICISTA |  |  | 16.64 | 1 | H |  | 16.64
S00000247 | AJUDANTE DE ELETRICISTA |  |  | 14.09 | 1 | H |  | 14.09
|  |  | TOTAIS |  |  |  | 33.9 | 30.73 | 64.63
HBMSM141 | RACK 46U x19"-COM 3 BANDEJAS-COMPLETO |  |  |  |  | UN
S00002436 | ELETRICISTA |  |  | 16.64 | 5 | H |  | 76.9
S00000247 | AJUDANTE DE ELETRICISTA |  |  | 14.09 | 5 | H |  | 54
HBMSM141 | RACK 46U x19"-COM 3 BANDEJAS-COMPLETO |  |  | 2475 | 1 | UN | 2475
|  |  | TOTAIS |  |  |  | 2475 | 130.9 | 2605.9
HBMSM142 | RACK 16U x19"-DIMENSÕES MÍNIMAS-720MMx570MM-COMPLETO |  |  |  |  | UN
S00002436 | ELETRICISTA |  |  | 16.64 | 2 | H |  | 33.28
S00000247 | AJUDANTE DE ELETRICISTA |  |  | 14.09 | 2 | H |  | 28.18
HBMSM142 | RACK 16U x19"-DIMENSÕES MÍNIMAS-720MMx570MM-COMPLETO |  |  | 831.66 | 1 | UN | 831.66
|  |  | TOTAIS |  |  |  | 831.66 | 61.46 | 893.12
HBMSM144 | PATCH PANEL-24 ELEMENTOS-CATEGORIA 6 |  |  |  |  | UN
S00002436 | ELETRICISTA |  |  | 16.64 | 3 | H |  | 49.92
S00000247 | AJUDANTE DE ELETRICISTA |  |  | 14.09 | 3 | H |  | 42.27
HBMSM144 | PATCH PANEL-24 ELEMENTOS-CATEGORIA 6 |  |  | 1085.25 | 1 | UN | 1085.25
|  |  | TOTAIS |  |  |  | 1085.25 | 92.19 | 1177.44
HBMSM145 | DISTRIBUIDOR INTERNO ÓPTICO DIO COMPLETO PARA RACK 19-COM 12 POSIÇÕES |  |  |  |  | UN
S00002436 | ELETRICISTA |  |  | 16.64 | 1 | H |  | 16.64
S00000247 | AJUDANTE DE ELETRICISTA |  |  | 14.09 | 1 | H |  | 14.09
HBMSM145 | DISTRIBUIDOR INTERNO ÓPTICO DIO COMPLETO PARA RACK 19-COM 12 POSIÇÕES |  |  | 523.68 | 1 | UN | 523.68
|  |  | TOTAIS |  |  |  | 523.68 | 30.73 | 554.41
HBMSM146 | CÂMERA PARA CFTV COMPLETA |  |  |  |  | UN
S00002436 | ELETRICISTA |  |  | 16.64 | 1 | H |  | 16.64
S00000247 | AJUDANTE DE ELETRICISTA |  |  | 14.09 | 1 | H |  | 14.09
HBMSM146 | CÂMERA PARA CFTV COMPLETA |  |  | 318.72 | 1 | UN | 318.72
|  |  | TOTAIS |  |  |  | 318.72 | 30.73 | 349.45
HBMSM147 | CABO COAXIAL TV-CFTV-4MM² |  |  |  |  | M
HBMSM147 | CABO COAXIAL TV-CFTV-4MM² |  |  | 0.78 | 1.19 | M | 0.9282
S00002436 | ELETRICISTA |  |  | 16.64 | 0.04 | H |  | 0.6656
S00000247 | AJUDANTE DE ELETRICISTA |  |  | 14.09 | 0.04 | H |  | 0.5636
|  |  | TOTAIS |  |  |  | 0.9282 | 1.2292 | 2.1574
HBMSM148 | CABO FIBRA ÓTICA-2 PARES-MONOMODO |  |  |  |  | M
HBMSM148 | CABO FIBRA ÓTICA-2 PARES-MONOMODO |  |  | 0.84 | 1.19 | M | 0.9996
S00002436 | ELETRICISTA |  |  | 16.64 | 0.067 | H |  | 1.1149
S00000247 | AJUDANTE DE ELETRICISTA |  |  | 14.09 | 0.067 | H |  | 0.94403
|  |  | TOTAIS |  |  |  | 0.9996 | 2.0589 | 3.0585
HBMSM149 | CORDÕES ÓPTICOS |  |  |  |  | UN
HBMSM149 | CORDÕES ÓPTICOS |  |  | 262.14 | 1 | UN | 262.14
S00002436 | ELETRICISTA |  |  | 16.64 | 0.7 | H |  | 11.648
S00000247 | AJUDANTE DE ELETRICISTA |  |  | 14.09 | 0.7 | H |  | 9.863
|  |  | TOTAIS |  |  |  | 262.14 | 21.511 | 283.651
HBMSM150 | FUSÃO ÓTICA-EMENDA |  |  |  |  | UN
HBMSM150 | FUSÃO ÓTICA-EMENDA |  |  | 8.34 | 1 | UN | 8.34
S00002436 | ELETRICISTA |  |  | 16.64 | 0.5 | H |  | 8.32
S00000247 | AJUDANTE DE ELETRICISTA |  |  | 14.09 | 0.5 | H |  | 7.045
|  |  | TOTAIS |  |  |  | 8.34 | 15.365 | 23.705
HBMSM151 | PATCH CORD CAT 6-2,50m |  |  |  |  | UN
S00002436 | ELETRICISTA |  |  | 16.64 | 0.5 | H |  | 8.32
S00000247 | AJUDANTE DE ELETRICISTA |  |  | 14.09 | 0.5 | H |  | 7.045
HBMSM151 | PATCH CORD CAT 6-2,50m |  |  | 42.9 | 1 | UN | 42.9
|  |  | TOTAIS |  |  |  | 42.9 | 15.365 | 58.265
HBMSM152 | PATCH CORD CAT 6-1,50m |  |  |  |  | UN
S00002436 | ELETRICISTA |  |  | 16.64 | 0.4 | H |  | 6.656
S00000247 | AJUDANTE DE ELETRICISTA |  |  | 14.09 | 0.4 | H |  | 5.636
HBMSM152 | PATCH CORD CAT 6-1,50m |  |  | 28.26 | 1 | UN | 28.26
|  |  | TOTAIS |  |  |  | 28.26 | 12.292 | 40.552
HBMSM153 | TOMADA PARA TV-COMPLETA-C/CAIXA-FORNECIMENTO E INSTALAÇÃO |  |  |  |  | UN
S00038084 | TOMADA PARA ANTENA DE TV, CABO COAXIAL DE 9 MM, CONJUNTO MONTADO PARA EMBUTIR 4" X 2" (PLACA + SUPORTE + MODULO) |  |  | 16.57 | 1 | UN | 16.57
S00038092 | ESPELHO / PLACA DE 1 POSTO 4" X 2", PARA INSTALACAO DE TOMADAS E INTERRUPTORES |  |  | 2.45 | 1 | UN | 2.45
8550 | BUCHA/ARRUELA P/ELETRODUTO 3/4" |  |  | 0.97 | 2 | UN | 1.94
8558 | CAIXA ESTAMPADA 2 x 4" CHAPA 20 MSG |  |  | 1.32 | 1 | UN | 1.32
S00002436 | ELETRICISTA |  |  | 16.64 | 0.4 | H |  | 6.656
S00000247 | AUXILIAR DE ELETRICISTA |  |  | 14.09 | 0.4 | H |  | 5.636
|  |  | TOTAIS |  |  |  | 22.28 | 12.302 | 34.582
HBMSM154 | TOMADA (1) DE REDE RJ45-COMPLETA-C/CAIXA EMBUTIR. FORNECIMENTO E INSTALAÇÃO |  |  |  |  | UN
S00038083 | TOMADA RJ45, 8 FIOS, CAT 5E, CONJUNTO MONTADO PARA EMBUTIR 4" X 2" (PLACA + SUPORTE + MODULO) |  |  | 38.08 | 1 | UN | 38.08
S00038095 | ESPELHO / PLACA CEGA 4" X 4", PARA INSTALACAO DE TOMADAS E INTERRUPTORES |  |  | 5.46 | 1 | UN | 5.46
8550 | BUCHA/ARRUELA P/ELETRODUTO 3/4" |  |  | 0.97 | 4 | UN | 3.88
8559 | CAIXA ESTAMPADA 4 x 4" CHAPA 20 MSG |  |  | 2.24 | 1 | UN | 2.24
S00002436 | ELETRICISTA |  |  | 16.64 | 0.4 | H |  | 6.656
S00000247 | AJUDANTE DE ELETRICISTA |  |  | 14.09 | 0.4 | H |  | 5.636
|  |  | TOTAIS |  |  |  | 49.66 | 12.292 | 61.952
HBMSM155 | TOMADA (2) DE REDE RJ45-COMPLETA-C/CAIXA EMBUTIR. FORNECIMENTO E INSTALAÇÃO |  |  |  |  | UN
S00038104 | TOMADA RJ45, 8 FIOS, CAT 5E (APENAS MODULO) |  |  | 34.3 | 2 | UN | 68.6
S00038096 | ESPELHO / PLACA DE 2 POSTOS 4" X 4", PARA INSTALACAO DE TOMADAS E INTERRUPTORES |  |  | 5.88 | 1 | UN | 5.88
S00038100 | SUPORTE DE FIXACAO PARA ESPELHO / PLACA 4" X 4", PARA ATÉ 6 MODULOS, PARA INSTALACAO DE TOMADAS E INTERRUPTORES (SOMENTE SUPORTE) |  |  | 2.63 | 1 | UN | 2.63
8550 | BUCHA/ARRUELA P/ELETRODUTO 3/4" |  |  | 0.97 | 4 | UN | 3.88
8559 | CAIXA ESTAMPADA 4 x 4" CHAPA 20 MSG |  |  | 2.24 | 1 | UN | 2.24
S00002436 | ELETRICISTA |  |  | 16.64 | 0.6 | H |  | 9.984
S00000247 | AJUDANTE DE ELETRICISTA |  |  | 14.09 | 0.6 | H |  | 8.454
|  |  | TOTAIS |  |  |  | 83.23 | 18.428 | 101.658
HBMSM156 | TOMADA (3) DE REDE RJ45-COMPLETA-C/CAIXA EMBUTIR. FORNECIMENTO E INSTALAÇÃO |  |  |  |  | UN
S00038104 | TOMADA RJ45, 8 FIOS, CAT 5E (APENAS MODULO) |  |  | 34.3 | 3 | UN | 102.9
S00038097 | ESPELHO / PLACA DE 3 POSTOS 4" X 4", PARA INSTALACAO DE TOMADAS E INTERRUPTORES |  |  | 6.3 | 1 | UN | 6.3
S00038100 | SUPORTE DE FIXACAO PARA ESPELHO / PLACA 4" X 4", PARA ATÉ 6 MODULOS, PARA INSTALACAO DE TOMADAS E INTERRUPTORES (SOMENTE SUPORTE) |  |  | 2.63 | 1 | UN | 2.63
8550 | BUCHA/ARRUELA P/ELETRODUTO 3/4" |  |  | 0.97 | 4 | UN | 3.88
8559 | CAIXA ESTAMPADA 4 x 4" CHAPA 20 MSG |  |  | 2.24 | 1 | UN | 2.24
S00002436 | ELETRICISTA |  |  | 16.64 | 0.8 | H |  | 13.312
S00000247 | AJUDANTE DE ELETRICISTA |  |  | 14.09 | 0.8 | H |  | 11.272
|  |  | TOTAIS |  |  |  | 117.95 | 24.584 | 142.534
HBMSM160 | TOMADA (2) DE REDE RJ45-COMPLETA-C/CAIXA P/CANALETA. FORNECIMENTO E INSTALAÇÃO |  |  |  |  | UN
S00038104 | TOMADA RJ45, 8 FIOS, CAT 5E (APENAS MODULO) |  |  | 34.3 | 2 | UN | 68.6
S00038099 | SUPORTE DE FIXACAO PARA ESPELHO / PLACA 4" X 2", PARA ATÉ 3 MODULOS, PARA INSTALACAO DE TOMADAS E INTERRUPTORES (SOMENTE SUPORTE) |  |  | 1.61 | 1 | UN | 1.61
HBMSM159 | PORTA EQUIPAMENTO PARA CANALETAS ALUMÍNIO |  |  | 26.99 | 1 | UN | 26.99
S00002436 | ELETRICISTA |  |  | 16.64 | 0.6 | H |  | 9.984
S00000247 | AJUDANTE DE ELETRICISTA |  |  | 14.09 | 0.6 | H |  | 8.454
|  |  | TOTAIS |  |  |  | 97.2 | 18.428 | 115.628
HBMSM161-1 | TOMADA (3) DE REDE RJ45-COMPLETA-C/CAIXA P/CANALETA. FORNECIMENTO E INSTALAÇÃO |  |  |  |  | UN
S00038104 | TOMADA RJ45, 8 FIOS, CAT 5E (APENAS MODULO) |  |  | 34.3 | 3 | UN | 102.9
S00038099 | SUPORTE DE FIXACAO PARA ESPELHO / PLACA 4" X 2", PARA ATÉ 3 MODULOS, PARA INSTALACAO DE TOMADAS E INTERRUPTORES (SOMENTE SUPORTE) |  |  | 1.61 | 1 | UN | 1.61
HBMSM159 | PORTA EQUIPAMENTO PARA CANALETAS ALUMÍNIO |  |  | 26.99 | 1 | UN | 26.99
S00002436 | ELETRICISTA |  |  | 16.64 | 0.8 | H |  | 13.312
S00000247 | AJUDANTE DE ELETRICISTA |  |  | 14.09 | 0.8 | H |  | 11.272
|  |  | TOTAIS |  |  |  | 131.5 | 24.584 | 156.084
HBMSM162 | CAIXA DE PASSAGEM (100X100X50MM)-COM ESPELHO |  |  |  |  | UN
S00002436 | ELETRICISTA |  |  | 16.64 | 1 | H |  | 16.64
S00000247 | AJUDANTE DE ELETRICISTA |  |  | 14.09 | 1 | H |  | 14.09
60532 | CAIXA 5 x 5" |  |  | 6.6 | 1 | UN | 6.6
60534 | TAMPA PIAL 4 x 4cm |  |  | 5.1 | 1 | UN | 5.1
|  |  | TOTAIS |  |  |  | 11.7 | 30.73 | 42.43
HBMSM165 | CERTIFICAÇÃO E HOMOLOGAÇÃO DA REDE LÓGICA E TELEFÔNICA |  |  |  |  | PT
91677 | ENGENHEIRO ELETRICISTA COM ENCARGOS SUPLEMENTARES |  |  | 92.13 | 0.25 | H | 0.17 | 22.87
|  |  | TOTAIS |  |  |  | 0.17 | 22.87 | 23.04
HBMSM166 | IDENTIFICAÇÃO CABEAMENTO ( PLACAS ACRÍLICAS OU FITAS OU ANILHAS) |  |  |  |  | PT
S00002436 | ELETRICISTA |  |  | 16.64 | 0.25 | H |  | 4.16
S00000247 | AJUDANTE DE ELETRICISTA |  |  | 14.09 | 0.25 | H |  | 3.5225
HBMSM166 | ANILHAS NUMEROS E LETRAS-IDENTIFICAÇÃO DE CBOS UTP-REDES LÓGICA E TELEFONIA |  |  | 6.12 | 1 | PT | 6.12
|  |  | TOTAIS |  |  |  | 6.12 | 7.6825 | 13.8025
HBMSM167 | CABO GALVANIZADO A QUENTE ENCORDOADO 50mm²-MALHA DESCIDA |  |  |  |  | M
HBMSM167 | CABO GALVANIZADO A QUENTE ENCORDOADO 50mm² |  |  | 16.59 | 1 | M | 16.59
S00002436 | ELETRICISTA |  |  | 16.64 | 1 | H |  | 16.64
S00000247 | AJUDANTE DE ELETRICISTA |  |  | 14.09 | 1 | H |  | 14.09
|  |  | TOTAIS |  |  |  | 16.59 | 30.73 | 47.32
HBMSM168 | CABO GALVANIZADO A QUENTE ENCORDOADO 70mm²-MALHA ATERRAMENTO |  |  |  |  | M
HBMSM168 | CABO GALVANIZADO A QUENTE ENCORDOADO 70mm² |  |  | 26.49 | 1 | M | 26.49
S00002436 | ELETRICISTA |  |  | 16.64 | 1 | H |  | 16.64
S00000247 | AJUDANTE DE ELETRICISTA |  |  | 14.09 | 1 | H |  | 14.09
|  |  | TOTAIS |  |  |  | 26.49 | 30.73 | 57.22
HBMSM169 | SOLDA EXOTÉRMICA HTH-70mm²/50mm² |  |  |  |  | UN
17003 | MOLDE P/CONEXÃO T-2 CABOS-HASTE ATERRAMENTO-CABO 50mm²/70mm² (150) |  |  | 170 | 0.34 | PÇ | 57.8
17008 | PÓ DE SOLDA EXOTÉRMICO N 150 C/PALITO E DISCO |  |  | 17.25 | 2 | PÇ | 34.5
S00002436 | ELETRICISTA |  |  | 16.64 | 0.4 | H |  | 6.656
S00006111 | SERVENTE DE OBRAS |  |  | 12.96 | 0.4 | H |  | 5.184
|  |  | TOTAIS |  |  |  | 92.3 | 11.84 | 104.14
HBMSM170 | SOLDA EXOTÉRMICA HCX-70mm²/50mm² |  |  |  |  | UN
17004 | MOLDE P/CONEXÃO X-2 CABOS-HASTE ATERRAMENTO-CABO 50mm²/70mm² (250) |  |  | 170 | 0.34 | PÇ | 57.8
17010 | PÓ DE SOLDA EXOTÉRMICO N 250 C/PALITO E DISCO |  |  | 28.7 | 2 | PÇ | 57.4
S00002436 | ELETRICISTA |  |  | 16.64 | 0.4 | H |  | 6.656
S00006111 | SERVENTE DE OBRAS |  |  | 12.96 | 0.4 | H |  | 5.184
|  |  | TOTAIS |  |  |  | 115.2 | 11.84 | 127.04
HBMSM171 | SOLDA EXOTÉRMICA CDH-70mm²/50mm² |  |  |  |  | UN
17002 | MOLDE P/CONEXÃO T-CABO-HASTE ATERRAMENTO-CABO 50mm²/70mm² (90) |  |  | 150 | 0.34 | PÇ | 51
17007 | PÓ DE SOLDA EXOTÉRMICO N 90 C/PALITO E DISCO |  |  | 11.5 | 2 | PÇ | 23
S00002436 | ELETRICISTA |  |  | 16.64 | 0.4 | H |  | 6.656
S00006111 | SERVENTE DE OBRAS |  |  | 12.96 | 0.4 | H |  | 5.184
|  |  | TOTAIS |  |  |  | 74 | 11.84 | 85.84
HBMSM172 | SOLDA EXOTÉRMICA SCE/SCA-50 mm² |  |  |  |  | UN
17005 | MOLDE P/CONEXÃO-1 CABO VERTICAL A 45°-PLACA METÁLICA-CABO 50mm² (90) |  |  | 150 | 0.17 | PÇ | 25.5
17007 | PÓ DE SOLDA EXOTÉRMICO N 90 C/PALITO E DISCO |  |  | 11.5 | 1 | PÇ | 11.5
S00002436 | ELETRICISTA |  |  | 16.64 | 0.4 | H |  | 6.656
S00006111 | SERVENTE DE OBRAS |  |  | 12.96 | 0.4 | H |  | 5.184
|  |  | TOTAIS |  |  |  | 37 | 11.84 | 48.84
HBMSM173 | SOLDA EXOTÉRMICA SEV-50 mm² |  |  |  |  | UN
17006 | MOLDE P/CONEXÃO-1 CABO VERTICAL-PLACA METÁLICA-CABO 50mm² (200) |  |  | 168 | 0.17 | PÇ | 28.56
17009 | PÓ DE SOLDA EXOTÉRMICO N 200 C/PALITO E DISCO |  |  | 23 | 1 | PÇ | 23
S00002436 | ELETRICISTA |  |  | 16.64 | 0.4 | H |  | 6.656
S00006111 | SERVENTE DE OBRAS |  |  | 14.09 | 0.4 | H |  | 5.636
|  |  | TOTAIS |  |  |  | 51.56 | 12.292 | 63.852
HBMSM174 | CAIXA DE MEDIÇÃO/INSPEÇÃO SUSPENSA |  |  |  |  | UN
HBMSM174 | CAIXA DE MEDIÇÃO/INSPEÇÃO SUSPENSA |  |  | 24.5 | 1 | UN | 24.5
S00000247 | AJUDANTE DE ELETRICISTA |  |  | 14.09 | 1 | H |  | 14.09
S00002436 | ELETRICISTA |  |  | 16.64 | 0.8 | H |  | 13.312
|  |  | TOTAIS |  |  |  | 24.5 | 27.402 | 51.902
HBMSM175 | CAIXA DE EQUALIZAÇÃO C/BARRAMENTO-MÍNIMO C/9 TERMINAIS |  |  |  |  | UN
HBMSM175 | CAIXA DE EQUALIZAÇÃO C/BARRAMENTO-MÍNIMO C/9 TERMINAIS |  |  | 484.51 | 1 | UN | 484.51
S00000247 | AJUDANTE DE ELETRICISTA |  |  | 14.09 | 1.8 | H |  | 25.362
S00002436 | ELETRICISTA |  |  | 16.64 | 1.5 | H |  | 24.96
|  |  | TOTAIS |  |  |  | 484.51 | 50.322 | 534.832
HBMSM176 | RETIRADA DE FIOS, ELETRODUTOS, LUMINÁRIAS ETC |  |  |  |  | CJ
88247 | AUXILIAR DE ELETRICISTA COM ENCARGOS COMPLEMENTARES |  |  | 19.44 | 400 | H | 740 | 7036
88264 | ELETRICISTA COM ENCARGOS COMPLEMENTARES |  |  | 22.06 | 400 | H | 740 | 8084
|  |  | TOTAIS |  |  |  | 1480 | 15120 | 16600
HBMSM177 | MEDIÇÃO SISTEMA PDAS |  |  |  |  | CJ
88247 | AUXILIAR DE ELETRICISTA COM ENCARGOS COMPLEMENTARES |  |  | 19.44 | 20 | H | 37 | 351.8
88266 | ELETROTÉCNICO COM ENCARGOS COMPLEMENTARES |  |  | 26.5 | 20 | H | 37 | 493
|  |  | TOTAIS |  |  |  | 74 | 844.8 | 918.8
HBMSM178 | ORGANIZADOR PVT 16 ELEMENTOS |  |  |  |  | UN
HBMSM178 | ORGANIZADOR PVT 16 ELEMENTOS |  |  | 1264.2 | 1 | UN | 1264.2
S00002436 | ELETRICISTA |  |  | 16.64 | 2 | H |  | 33.28
S00000247 | AJUDANTE DE ELETRICISTA |  |  | 14.09 | 2 | H |  | 28.18
|  |  | TOTAIS |  |  |  | 1264.2 | 61.46 | 1325.66
HBMSM179 | BALUN ATIVO |  |  |  |  | UN
HBMSM179 | BALUN ATIVO |  |  | 140.04 | 1 | UN | 140.04
S00002436 | ELETRICISTA |  |  | 16.64 | 0.5 | H |  | 8.32
S00000247 | AJUDANTE DE ELETRICISTA |  |  | 14.09 | 0.5 | H |  | 7.045
|  |  | TOTAIS |  |  |  | 140.04 | 15.365 | 155.405
HBMSM180 | SWITCH 32 PORTASC C/PoE |  |  |  |  | UN
HBMSM180 | SWITCH 32 PORTASC C/PoE |  |  | 3954.16 | 1 | UN | 3954.16
S00002436 | ELETRICISTA |  |  | 16.64 | 3 | H |  | 49.92
S00000247 | AJUDANTE DE ELETRICISTA |  |  | 14.09 | 3 | H |  | 42.27
|  |  | TOTAIS |  |  |  | 3954.16 | 92.19 | 4046.35
HBMSM181 | MONITOR 43 POLEGADAS |  |  |  |  | UN
HBMSM181 | MONITOR 43 POLEGADAS |  |  | 3939.94 | 1 | UN | 3939.94
S00002436 | ELETRICISTA |  |  | 16.64 | 3 | H |  | 49.92
S00000247 | AJUDANTE DE ELETRICISTA |  |  | 14.09 | 3 | H |  | 42.27
|  |  | TOTAIS |  |  |  | 3939.94 | 92.19 | 4032.13
HBMSM183 | SERVIÇOS LIGAÇÕES ELÉTRICAS PROVISÓRIAS |  |  |  |  | UN
91677 | ENGENHEIRO ELETRICISTA COM ENCARGOS SUPLEMENTARES |  |  | 92.13 | 18 | H | 12.06 | 1646.28
88264 | ELETRICISTA COM ENCARGOS COMPLEMENTARES |  |  | 22.06 | 120 | H | 222 | 2425.2
|  |  | TOTAIS |  |  |  | 234.06 | 4071.48 | 4305.54
HBMSM184 | SISTEMA DE GRAVAÇÃO E GERENCIAMENTO |  |  |  |  | UN
HBMSM146 | SISTEMA DE GRAVAÇÃO E GERENCIAMENTO |  |  | 1481.2 | 1 | UN | 1481.2
S00002436 | ELETRICISTA |  |  | 16.64 | 2 | H |  | 33.28
S00000247 | AJUDANTE DE ELETRICISTA |  |  | 14.09 | 2 | H |  | 28.18
|  |  | TOTAIS |  |  |  | 1481.2 | 61.46 | 1542.66
HBMSM185 | VERGALHÃO COM ROSCA TOTAL 1/4"x3000mm |  |  |  |  | M
HBMSM185 | VERGALHÃO COM ROSCA TOTAL 1/4"x3000mm |  |  | 15.8 | 0.35 | UN | 5.53
S00002436 | ELETRICISTA |  |  | 16.64 | 0.1 | H |  | 1.664
S00000247 | AJUDANTE DE ELETRICISTA |  |  | 14.09 | 0.1 | H |  | 1.409
|  |  | TOTAIS |  |  |  | 5.53 | 3.073 | 8.603
PORTO ALEGRE, 17 DE AGOSTO DE 2022
Arq. Fernando Flores da Cunha Garcia
ARQUITETO E URBANISTA CAU A6651-6